## Table1
建设项目预算价汇总表
工程名称：中国人民银行肇庆市中心支行办公大楼第十二、十三层修缮改造工程项目 | [21 empty] | 第 1 页 共 55 页
序号 |  |  | 单项工程名称 | [7 empty] | 金额(元) |  |  |  |  | 其中: (元)
[16 empty] | 暂估价 |  |  |  |  | 绿色施工安全防 护措施费 | [6 empty] | 规费
1 | 1 | 1 | 第十二修缮改造工程项目 | [12 empty] | 46000 | 46000 | 46000 | 46000 | 46000 | 29290.25
1.1 | 1.1 | 1.1 | 十二层装修工程 | [12 empty] | 15000 | 15000 | 15000 | 15000 | 15000 | 17033.69
1.2 | 1.2 | 1.2 | 十二层安装工程 | [12 empty] | 31000 | 31000 | 31000 | 31000 | 31000 | 12256.56
2 | 2 | 2 | 第十三层修缮改造工程项目 | [12 empty] | 46000 | 46000 | 46000 | 46000 | 46000 | 27215.7
2.1 | 2.1 | 2.1 | 十三层装修工程 | [12 empty] | 15000 | 15000 | 15000 | 15000 | 15000 | 16920.87
2.2 | 2.2 | 2.2 | 十三层安装工程 | [12 empty] | 31000 | 31000 | 31000 | 31000 | 31000 | 10294.83
合计
注：本表适用于工程项目招标控制价或投标报价的汇总。
表-02
单项工程预算价汇总表
工程名称：第十二修缮改造工程项目 | [17 empty] | 第 2 页 共 55 页
序号 |  | 单位工程名称 | [7 empty] | 金额(元) |  |  |  |  | 其中：(元)
[15 empty] | 暂估价 |  |  |  |  | 绿色施工安全防 护措施费 | [7 empty] | 规费
1 | 1 | 十二层装修工程 | [12 empty] | 15000 |  |  |  |  | 17033.69
2 | 2 | 十二层安装工程 | [12 empty] | 31000 |  |  |  |  | 12256.56
合计
注：本表适用于单项工程招标控制价或投标报价的汇总。暂估价包括分部分项工程中的暂估价和专业工程工程暂估价。
表— 03
单位工程预算汇总表
工程名称：十二层装修工程 | [14 empty] | 标段： | [6 empty] | 第 3 页 共 55 页
序号 |  |  | 汇总内容 | [11 empty] | 金额:(元) | [9 empty] | 其中：暂估价(元)
1 | 1 |  | 分部分项合计
1.1 | 1.1 |  | 拆除工程
1.2 | 1.2 |  | 地面工程
1.3 | 1.3 |  | 墙面工程
1.4 | 1.4 |  | 砌体工程
1.5 | 1.5 |  | 门窗工程
1.6 | 1.6 |  | 天棚工程
1.7 | 1.7 |  | 其他工程
2 | 2 |  | 措施合计
2.1 | 2.1 |  | 绿色施工安全防护措施费 | [11 empty] | 17033.69
2.2 | 2.2 |  | 其他措施费
3 | 3 |  | 其他项目 | [21 empty] | －
3.1 | 3.1 |  | 暂列金额 | [11 empty] | 11203.72
3.2 | 3.2 |  | 暂估价 | [11 empty] | 15000
3.3 | 3.3 |  | 计日工
3.4 | 3.4 |  | 总承包服务费
3.5 | 3.5 |  | 预算包干费
3.6 | 3.6 |  | 工程优质费
3.7 | 3.7 |  | 概算幅度差
3.8 | 3.8 |  | 索赔费用
3.9 | 3.9 |  | 现场签证费用
3.1 | 3.1 |  | 其他费用
4 | 4 |  | 税前工程造价
5 | 5 |  | 增值税销项税额 | [21 empty] | －
6 | 6 |  | 总造价
7 | 7 |  | 人工费
预算价合计=1+2+3+4+5 | [24 empty] | 0 | 0 | 0
注：本表适用于单位工程招标控制价或投标报价的汇总，如无单位工程划分，单项工程也使用本表汇总 表— 04
分部分项工程和单价措施项目清单与计价表
工程名称：十二层装修工程 | [14 empty] | 标段： | [6 empty] | 第 4 页 共 55 页
序号 | 项目编码 |  |  |  | 项目名称 | 项目特征描述 | [8 empty] | 计量 单位 |  | 工程量 |  |  |  | 金额(元)
[21 empty] | 综合单价 |  |  |  |  | 综合合价 |  |  |  |  | 其中
暂估价
拆除工程
1 | 011606003001 |  |  |  | 天棚面龙骨及 饰面拆除 | 1.拆除类型:拆除轻钢龙骨吊顶 ，铝扣板饰面 2.运距根据现场实际情况由投 标方综合考虑 | [8 empty] | m2 |  | 365.71
2 | 011605002002 |  |  |  | 踢脚线拆除 | 1.拆除类型:瓷片踢脚拆除 2.100mm高 3.运距根据现场实际情况由投 标方综合考虑 | [8 empty] | m2 |  | 12.13
3 | 011604002001 |  |  |  | 墙面抹灰拆除 | 1.立面抹灰铲除 一般抹灰 砖 、混凝土面 2.运距根据现场实际情况由投 标方综合考虑 | [8 empty] | m2 |  | 29.062
4 | 011608001001 |  |  |  | 铲除油漆面 | 1.立面抹灰铲除 一般抹灰 砖 、混凝土油漆面 2.运距根据现场实际情况由投 标方综合考虑 | [8 empty] | m2 |  | 168.615
5 | 011605001001 |  |  |  | 平面块料拆除 | 1.原地面砖及结合层拆除 2.运距根据现场实际情况由投 标方综合考虑 | [8 empty] | m2 |  | 410.94
6 | 011601001001 |  |  |  | 砖砌体拆除 | 1.拆除类型:180砌体 2.350mm高 3.运距根据现场实际情况由投 标方综合考虑 | [8 empty] | m3 |  | 1.67
7 | 011601001002 |  |  |  | 门洞拆除 | 1.拆除类型:180砌体 2.0.9*2.1 3.运距根据现场实际情况由投 标方综合考虑 | [8 empty] | m3 |  | 3.78
8 | 011610002002 |  |  |  | 门窗拆除(整樘 ) 金属 | 1.拆除类型:金属门 2.0.9*2.1 3.运距根据现场实际情况由投 标方综合考虑 | [8 empty] | m2 |  | 3.78
9 | 011609002001 |  |  |  | 隔断隔墙拆除 | 1.拆除类型:玻璃隔墙及玻璃门 2.运距根据现场实际情况有投 标方综合考虑 | [8 empty] | m2 |  | 123.87
拆除工程合计
地面工程
本页小计
注：为计取规费等的使用，可在表中增设其中： “ 定额人工费” 。 表— 08
分部分项工程和单价措施项目清单与计价表
工程名称：十二层装修工程 | [14 empty] | 标段： | [6 empty] | 第 5 页 共 55 页
序号 | 项目编码 |  |  |  | 项目名称 | 项目特征描述 | [8 empty] | 计量 单位 |  | 工程量 |  |  |  | 金额(元)
[21 empty] | 综合单价 |  |  |  |  | 综合合价 |  |  |  |  | 其中
暂估价
10 | 011102003001 |  |  |  | 块料楼地面 | 1.找平层厚度、砂浆配合比:50 厚水泥砂浆找平 2.结合层厚度、砂浆配合比:25 厚水泥粘贴层 3.面层材料品种、规格、颜色: 瓷质抛光砖 | [8 empty] | m2 |  | 394.77
11 | 011102003004 |  |  |  | 波打线 | 1.找平层厚度、砂浆配合比:50 厚水泥砂浆找平 2.结合层厚度、砂浆配合比:25 厚水泥粘贴层 3.面层材料品种、规格、颜色: 深啡色抛光砖波打线 | [8 empty] | m2 |  | 13.46
12 | 011102003003 |  |  |  | 门槛石 | 1.找平层厚度、砂浆配合比:50 厚水泥砂浆找平 2.结合层厚度、砂浆配合比:25 厚水泥粘贴层 3.面层材料品种、规格、颜色: 花岗岩门槛石 | [8 empty] | m2 |  | 2.7
13 | 011105003001 |  |  |  | 块料踢脚线 | 1.踢脚线高度:100mm 2.10mm底层厚度、砂浆配合比 3.泥浆粘贴(42.5水泥中掺20% 白乳胶) 4.面层材料品种、规格:600mm × 120mm瓷砖 | [8 empty] | m |  | 130.4
14 | 011108003001 |  |  |  | 隔断压顶 | 1.玻璃隔断压顶 2.水泥砂浆找平20mm 3.20mm厚大理石面层 | [8 empty] | m2 |  | 4.5936
地面工程合计
墙面工程
15 | 011201001001 |  |  |  | 墙面一般抹灰 | 1.墙体类型:砌体墙 2.底层厚度、砂浆配合比:15厚 水泥砂浆打底 3.面层厚度、砂浆配合比:5厚 水泥砂浆罩面压光 4.装饰面材料种类:耐水腻子粉 及满刮乳胶漆 | [8 empty] | m2 |  | 29.062
16 | 011201001002 |  |  |  | 墙面一般抹灰 | 1.墙体类型:砌体墙 2.装饰面材料种类:耐水腻子粉 及满刮乳胶漆 | [8 empty] | m2 |  | 168.615
本页小计
注：为计取规费等的使用，可在表中增设其中： “ 定额人工费” 。 表— 08
分部分项工程和单价措施项目清单与计价表
工程名称：十二层装修工程 | [14 empty] | 标段： | [6 empty] | 第 6 页 共 55 页
序号 | 项目编码 |  |  |  | 项目名称 | 项目特征描述 | [8 empty] | 计量 单位 |  | 工程量 |  |  |  | 金额(元)
[21 empty] | 综合单价 |  |  |  |  | 综合合价 |  |  |  |  | 其中
暂估价
17 | 011210003001 |  |  |  | 玻璃隔断 | 1.边框材料种类、规格:成品铝 合金边框 2.玻璃品种、规格、颜色:6mm 钢化玻璃 3.带百叶(100型) 4.材料编号:GL-02 5.其它:未尽事项,详见招标图 纸、招标文件及国家相关规范 | [8 empty] | m2 |  | 50.498
18 | 011210003002 |  |  |  | 科长室 玻璃隔 断 | 1.边框材料种类、规格:银色中 空玻璃百叶间墙 2.玻璃品种、规格、颜色:6+6 mm钢化玻璃 3.带百叶(100型) 4.材料编号:GL-02 5.其它:未尽事项,详见招标图 纸、招标文件及国家相关规范 | [8 empty] | m2 |  | 29.916
19 | 010805005001 |  |  |  | 全玻自由门 | 1.门:隔断玻璃门 2.玻璃品种、厚度:6+6mm钢化 玻璃 3.材料编号:GL-02 4.其它:未尽事项,详见招标图 纸、招标文件及国家相关规范 | [8 empty] | m2 |  | 15.12
墙面工程合计
砌体工程
20 | 010401008001 |  |  |  | 轻质砖墙 | 1.砖品种:轻质砖墙 2.厚度:120厚 3.砂浆强度等级:水泥砂浆M7.5 | [8 empty] | m3 |  | 8.9991
21 | 010401001001 |  |  |  | 砖地台 | 1.砖品种:轻质砖墙 2.厚度:180厚 3.砂浆强度等级:水泥砂浆M7.5 | [8 empty] | m3 |  | 0.8631
砌体工程合计
门窗工程
本页小计
注：为计取规费等的使用，可在表中增设其中： “ 定额人工费” 。 表— 08
分部分项工程和单价措施项目清单与计价表
工程名称：十二层装修工程 | [14 empty] | 标段： | [6 empty] | 第 7 页 共 55 页
序号 | 项目编码 |  |  |  | 项目名称 | 项目特征描述 | [8 empty] | 计量 单位 |  | 工程量 |  |  |  | 金额(元)
[21 empty] | 综合单价 |  |  |  |  | 综合合价 |  |  |  |  | 其中
暂估价
22 | 010801002001 |  |  |  | 木质防火门 | 1.木质防火门 2.安装方式:结合设计图纸综合 考虑 3.包含所有五金件及门所需的 一切配件 4.包含塞缝,塞缝方式结合设计 图纸综合考虑 5.门套:结合设计图纸综合考虑 6.其他做法及施工要求:详见施 工图纸及国家和行业现行有关技 术规范或标准要求 7.包括但不限于上述为完成该 分项工程所发生的其他费用 | [8 empty] | m2 |  | 7.56
23 | 010801002002 |  |  |  | 不锈钢门 | 1.不锈钢门 2.安装方式:结合设计图纸综合 考虑 3.包含所有五金件及门所需的 一切配件 4.包含塞缝,塞缝方式结合设计 图纸综合考虑 5.门套:结合设计图纸综合考虑 6.其他做法及施工要求:详见施 工图纸及国家和行业现行有关技 术规范或标准要求 7.包括但不限于上述为完成该 分项工程所发生的其他费用 | [8 empty] | m2 |  | 1.89
门窗工程合计
天棚工程
24 | 011302001001 |  |  |  | 吊顶天棚 | 1. 吊顶形式:不上人型U型，跌 级。 2.龙骨材料种类、规格、中距: Φ6．5套丝钢筋吊杆，中距120 0mm；D38承载龙骨38mm× 12mm × l.0mm， 中距1200mm；U型 轻钢龙骨32mm×24mm，中距600 mm 3.面层材料品种、规格、品牌 、颜色:600*600方形铝扣板 | [8 empty] | m2 |  | 392.707
本页小计
注：为计取规费等的使用，可在表中增设其中： “ 定额人工费” 。 表— 08
分部分项工程和单价措施项目清单与计价表
工程名称：十二层装修工程 | [14 empty] | 标段： | [6 empty] | 第 8 页 共 55 页
序号 | 项目编码 |  |  |  | 项目名称 | 项目特征描述 | [8 empty] | 计量 单位 |  | 工程量 |  |  |  | 金额(元)
[21 empty] | 综合单价 |  |  |  |  | 综合合价 |  |  |  |  | 其中
暂估价
25 | 010810003001 |  |  |  | 饰面夹板、塑 料窗帘盒 | 1.窗帘盒材质:15厘双面白色三 聚氰胺板 2.防护材料种类:防火防腐处理 3.油漆种类、刷漆遍数:刮腻子 两遍，调和漆两遍 | [8 empty] | m2 |  | 13.249
天棚工程合计
其他工程
26 | 011404002001 |  |  |  | 窗台板、筒子 板、盖板、门 窗套、踢脚线 油漆 | 1.部位：地柜面层 2.材料： 20mm厚花岗岩窗台石 3.制作与安装 | [8 empty] | m2 |  | 8.281
27 | 011501001001 |  |  |  | 窗台柜台 | 1.窗台地柜 2.尺寸： 900*700 3.材料： 15厚木工板+18厚烤漆 板 | [8 empty] | m2 |  | 30.331
28 | 011405001001 |  |  |  | 金属面油漆 | 1.原有栏杆翻新 2.铲除原有油漆 3.新喷黑色油漆 | [8 empty] | m2 |  | 7.767
其他工程合计
分部分项合计
措施项目
29 | 粤0117010110 01 |  |  |  | 里脚手架 | [9 empty] | m2 |  | 433.82
30 | 011707004001 |  |  |  | 二次搬运 | [9 empty] | 项 |  | 1
31 | 011707007001 |  |  |  | 已完工程及设 备保护 | [9 empty] | 项 |  | 1
单价措施合计
本页小计
合 计
注：为计取规费等的使用，可在表中增设其中： “ 定额人工费” 。 表— 08
总价措施项目清单与计价表
工程名称：十二层装修工程 | [14 empty] | 标段： | [7 empty] | 第 9 页 共 55 页
序号 | 项目编码 |  |  |  | 项目名称 |  | 计算基础 | [6 empty] | 费率 (%) | 金额 (元) |  |  |  | 调整 费率(%) |  |  |  |  | 调整后 金额(元) |  |  |  |  | 备注
1 | LSSGCSF00001 |  |  |  | 绿色施工安全防护 措施费 |  | 分部分项人工 费+分部分项机 具费 | [6 empty] | 13 | 7303.11 | [13 empty] | 以分部分项 的人工费与 施工机具费 之和为计算 基础，费率 13%
2 | WMGDZJF00001 |  |  |  | 文明工地增加费 |  | 分部分项人工 费+分部分项机 具费 | [6 empty] | 0 | [14 empty] | 以分部分项 的人工费与 施工机具费 之和为计算 基础，市级 文明工地为 0.6%；省级 文明工地为 1.2%
3 | 011707002001 |  |  |  | 夜间施工增加费 | [8 empty] | 20 | [14 empty] | 以夜间施工 项目人工费 的20%计算
4 | GGCSF0000001 |  |  |  | 赶工措施费 |  | 分部分项人工 费+分部分项机 具费 | [6 empty] | 0 | [14 empty] | 赶工措施费 = (1- δ ) * 分部分项的 (人工费+ 施工机具费 ) *0.3 (0 .8≤ δ＜1 式中： δ =合同工期/ 定额工期)
5 | QTFY00000001 |  |  |  | 其他费用 | [23 empty] | 按经批准的 专项施工组 织方案计算
合 计
表-11
其他项目清单计价表
工程名称：十二层装修工程 | [21 empty] | 第 10 页 共 55 页
序号 | 项目编号 |  |  | 项目名称 |  | 计量 单位 |  | 数量 |  |  |  |  | 单价 (元) |  | 取费基数 |  |  |  | 费率 (%) |  |  | 金额 (元) | [5 empty] | 备注
其他项目
1 | ZLF |  |  | 暂列金额 | [17 empty] | 11203.72
2 | ZGJ |  |  | 暂估价 | [17 empty] | 15000
2.1 | ZGC |  |  | 材料暂估价
2.2 | ZGGC |  |  | 专业工程暂估价 | [17 empty] | 15000
3 | LXF |  |  | 计日工
4 | ZCBFWF |  |  | 总承包服务费
5 | YSBGF |  |  | 预算包干费 | [23 empty] | 按分部分项 的人工费与 施工机具费 之和的 7.0 0%计算
6 | GCYZF |  |  | 工程优质费
7 | GSFDC |  |  | 概算幅度差
8 | XCQZFY |  |  | 现场签证费用
9 | SPFY |  |  | 索赔费用
10 | QTFY |  |  | 其他费用 | [23 empty] | 按实际发生 或经批准的 施工方案计 算
小计
合计
规费、税金项目清单与计价表
工程名称：十二层装修工程 | [14 empty] | 标段： | [6 empty] | 第 11 页 共 55 页
序号 |  | 项目名称 |  |  |  | 计算基础 | [9 empty] | 取费基数 | [5 empty] | 计算费率 (%) |  |  |  |  | 金额(元)
1 |  | 增值税销项税额 |  |  |  | 分部分项合计+措施合计+其他项 目 | [9 empty] | 272605.64 | [5 empty] | 9
合 计
表— 13
单位工程人材机汇总表
工程名称：十二层装修工程 | [21 empty] | 第 12 页 共 55 页
序号 | 编码 |  |  |  | 名称及规格 |  |  |  | 单位 |  |  | 数量 |  |  | 单价 (元) |  |  |  | 合价 (元) | [5 empty] | 品牌 |  |  |  |  | 厂家
1 | 00010010 |  |  |  | 人工费 |  |  |  | 元 |  |  | 53047.6585
2 | RGFTZ |  |  |  | 人工费调整 |  |  |  | 元 |  |  | 82.2799
3 | 01010030 |  |  |  | 热轧圆盘条φ10以内 |  |  |  | t |  |  | 0.1414
4 | 01030031 |  |  |  | 镀锌低碳钢丝φ0.7~1.2 |  |  |  | kg |  |  | 0.4772
5 | 01210001 |  |  |  | 角钢综合 |  |  |  | kg |  |  | 479.1025
6 | 01510020 |  |  |  | 铝合金型材155系列 |  |  |  | kg |  |  | 331.3941
7 | 02290030 |  |  |  | 麻袋 |  |  |  | 个 |  |  | 1.6046
8 | 03010126 |  |  |  | 自攻螺钉M3× 10 |  |  |  | 十套 |  |  | 153.832
9 | 03010215 |  |  |  | 木螺钉M3.5× 22~25 |  |  |  | 十套 |  |  | 4.4088
10 | 03010280 |  |  |  | 盘头螺钉M6× 35 |  |  |  | 十套 |  |  | 13.2264
11 | 03010320 |  |  |  | 螺母综合 |  |  |  | 十个 |  |  | 84.0393
12 | 03011315 |  |  |  | 高强螺栓 |  |  |  | kg |  |  | 5.4979
13 | 03013121 |  |  |  | 膨胀螺栓M6× 80 |  |  |  | 十套 |  |  | 51.0519
14 | 03013151 |  |  |  | 膨胀螺栓M8× 80 |  |  |  | 十套 |  |  | 31.9104
15 | 03016191 |  |  |  | 专用螺母垫圈Q235 3# |  |  |  | 块 |  |  | 42.0196
16 | 03019011 |  |  |  | 圆钉30~45 |  |  |  | kg |  |  | 1.0421
17 | 03019021 |  |  |  | 圆钉50~75 |  |  |  | kg |  |  | 31.3553
18 | 03019031 |  |  |  | 射钉 |  |  |  | 十个 |  |  | 58.1206
19 | 03031051 |  |  |  | 铝合金窗轨L=1000 |  |  |  | 套 |  |  | 44.8896
20 | 03032001 |  |  |  | 门锁多向 |  |  |  | 套 |  |  | 8.08
21 | 03033003 |  |  |  | 不锈钢合页100mm |  |  |  | 个 |  |  | 10.8741
22 | 03034095 |  |  |  | 顺位器 |  |  |  | 套 |  |  | 8.08
23 | 03134011 |  |  |  | 水砂纸 |  |  |  | 张 |  |  | 10.7159
24 | 03139301 |  |  |  | 石料切割锯片 |  |  |  | 片 |  |  | 0.029
25 | 03210280 |  |  |  | 钢脚手直角扣件 |  |  |  | 个 |  |  | 3.0124
26 | 03213001 |  |  |  | 铁件综合 |  |  |  | kg |  |  | 379.4335
27 | 03213121 |  |  |  | 镀锌铁件 |  |  |  | kg |  |  | 2.3722
28 | 04010015 |  |  |  | 复合普通硅酸盐水泥P.C 32.5 |  |  |  | t |  |  | 0.5448
29 | 04010045 |  |  |  | 白色硅酸盐水泥32.5 |  |  |  | t |  |  | 0.0434
30 | 04090160 |  |  |  | 石膏粉 |  |  |  | kg |  |  | 0.3365
31 | 04130001 |  |  |  | 蒸压灰砂砖240× 115× 1 15 |  |  |  | 千块 |  |  | 0.5608
32 | 04130030 |  |  |  | 蒸压灰砂砖240× 115× 1 15 |  |  |  | 千块 |  |  | 2.5539
33 | 05030080 |  |  |  | 松杂板枋材 |  |  |  | m3 |  |  | 0.0099
工程名称：十二层装修工程 | [21 empty] | 第 13 页 共 55 页
序号 | 编码 |  |  |  | 名称及规格 |  |  |  | 单位 |  |  | 数量 |  |  | 单价 (元) |  |  |  | 合价 (元) | [5 empty] | 品牌 |  |  |  |  | 厂家
34 | 05030140 |  |  |  | 杉木枋 |  |  |  | m3 |  |  | 0.1571
35 | 05030180 |  |  |  | 松木板 |  |  |  | m3 |  |  | 0.0825
36 | 05030370 |  |  |  | 松杂直边板 |  |  |  | m3 |  |  | 0.1779
37 | 05050080 |  |  |  | 胶合板2440× 1220× 9 |  |  |  | m2 |  |  | 10.5026
38 | 05050110 |  |  |  | 胶合板2440× 1220× 18 |  |  |  | m2 |  |  | 14.9498
39 | 06050001@1 |  |  |  | 钢化玻璃6 |  |  |  | m2 |  |  | 53.0229
40 | 06050001@2 |  |  |  | 银色中空玻璃百叶间墙6+ 6 |  |  |  | m2 |  |  | 31.4118
41 | 07010001@1 |  |  |  | 踢脚砖100× 200 |  |  |  | m2 |  |  | 13.3008
42 | 08000001@1 |  |  |  | 花岗岩窗台石 |  |  |  | m2 |  |  | 8.4466
43 | 08010001 |  |  |  | 大理石板 |  |  |  | m2 |  |  | 4.8692
44 | 08030080@1 |  |  |  | 花岗岩门槛石20厚 |  |  |  | m2 |  |  | 2.862
45 | 09050170@1 |  |  |  | 铝扣板 |  |  |  | m2 |  |  | 404.4882
46 | 10030010 |  |  |  | 铝合金小龙骨h=22 |  |  |  | m |  |  | 776.2247
47 | 10030030 |  |  |  | 铝合金中龙骨h=35 |  |  |  | m |  |  | 848.1293
48 | 10030040 |  |  |  | 铝合金中龙骨h=45(T型) |  |  |  | m |  |  | 801.7113
49 | 10030080 |  |  |  | 铝合金边龙骨h=35 |  |  |  | m |  |  | 259.6186
50 | 12010310 |  |  |  | 装饰木条16× 19 |  |  |  | m |  |  | 44.5289
51 | 13010130 |  |  |  | 酚醛调和漆 |  |  |  | kg |  |  | 4.7296
52 | 13030490 |  |  |  | 腻子粉成品(防水型) |  |  |  | kg |  |  | 326.1671
53 | 13030570 |  |  |  | 乳胶漆8205 |  |  |  | kg |  |  | 56.4565
54 | 13050440 |  |  |  | 酚醛红丹防锈漆 |  |  |  | kg |  |  | 7.1323
55 | 13050465 |  |  |  | 超薄型防火涂料 |  |  |  | kg |  |  | 6.4078
56 | 13070001 |  |  |  | 虫胶漆 |  |  |  | kg |  |  | 0.0053
57 | 13350230 |  |  |  | 密封胶 |  |  |  | L |  |  | 1.0616
58 | 14010010 |  |  |  | 清油 |  |  |  | kg |  |  | 0.1166
59 | 14010020 |  |  |  | 熟桐油 |  |  |  | kg |  |  | 0.2835
60 | 14010030 |  |  |  | 松节油 |  |  |  | kg |  |  | 2.2223
61 | 14050040 |  |  |  | 溶剂汽油 |  |  |  | kg |  |  | 0.5486
62 | 14090070 |  |  |  | 石蜡 |  |  |  | kg |  |  | 0.1933
63 | 14310050 |  |  |  | 草酸 |  |  |  | kg |  |  | 0.0722
64 | 14350200 |  |  |  | 防火涂料稀释剂 |  |  |  | kg |  |  | 0.7767
65 | 14410120 |  |  |  | 玻璃胶 |  |  |  | L |  |  | 12.432
66 | 34090010 |  |  |  | 白棉纱 |  |  |  | kg |  |  | 6.3633
67 | 34110010 |  |  |  | 水 |  |  |  | m3 |  |  | 14.8277
工程名称：十二层装修工程 | [21 empty] | 第 14 页 共 55 页
序号 | 编码 |  |  |  | 名称及规格 |  |  |  | 单位 |  |  | 数量 |  |  | 单价 (元) |  |  |  | 合价 (元) | [5 empty] | 品牌 |  |  |  |  | 厂家
68 | 35030010 |  |  |  | 脚手架钢管 |  |  |  | kg |  |  | 57.9931
69 | 35030020 |  |  |  | 脚手架接驳管φ43× 350 |  |  |  | 支 |  |  | 2.9557
70 | 35030030 |  |  |  | 脚手架钢管底座 |  |  |  | 个 |  |  | 0.9227
71 | 35030050 |  |  |  | 脚手架钢管φ51× 3.5 |  |  |  | m |  |  | 12.9147
72 | 35030160 |  |  |  | 脚手架活动扣(含螺丝) |  |  |  | 套 |  |  | 0.9363
73 | 35030170 |  |  |  | 脚手架直角扣(含螺丝) |  |  |  | 套 |  |  | 9.9041
74 | 35030210 |  |  |  | 脚手板(钢笆网) |  |  |  | m2 |  |  | 1.4438
75 | 35030220 |  |  |  | 挡脚板(钢笆网) |  |  |  | m2 |  |  | 0.4807
76 | 99450760 |  |  |  | 其他材料费 |  |  |  | 元 |  |  | 663.4613
77 | MC1-90@1 |  |  |  | 成品全玻璃门12 |  |  |  | m2 |  |  | 15.12
78 | 8005902 |  |  |  | 湿拌砌筑砂浆砌筑灰缝≥ 5mm M7.5 |  |  |  | m3 |  |  | 1.5113
79 | 8005908 |  |  |  | 湿拌抹灰砂浆一次抹灰厚 度≥5mm M15 |  |  |  | m3 |  |  | 17.0093
80 | 8005909 |  |  |  | 湿拌抹灰砂浆一次抹灰厚 度≥5mm M20 |  |  |  | m3 |  |  | 0.8688
81 | 07050010@1 |  |  |  | 米黄色抛光砖800*800 |  |  |  | m2 |  |  | 404.6393
82 | 07050090@1 |  |  |  | 深啡色抛光砖波打线 |  |  |  | m2 |  |  | 14.0038
83 | 11010240@1 |  |  |  | 不锈钢门 |  |  |  | m2 |  |  | 1.89
84 | 11010240@2 |  |  |  | 木门 |  |  |  | m2 |  |  | 7.56
85 | 33310100@1 |  |  |  | 地柜 |  |  |  | m2 |  |  | 30.331
86 | 00010003 |  |  |  | 机上人工 |  |  |  | 工日 |  |  | 14.6391
87 | 99450630 |  |  |  | 折旧费 |  |  |  | 元 |  |  | 1236.1486
88 | 99450640 |  |  |  | 检修费 |  |  |  | 元 |  |  | 213.2404
89 | 99450650 |  |  |  | 维护费 |  |  |  | 元 |  |  | 952.0751
90 | 99450660 |  |  |  | 安拆费 |  |  |  | 元 |  |  | 1.9206
91 | 99450670 |  |  |  | 汽油(机械用)国Ⅲ93# |  |  |  | kg |  |  | 443.1539
92 | 99450680 |  |  |  | 柴油(机械用)0# |  |  |  | kg |  |  | 16.5834
93 | 99450700 |  |  |  | 电(机械用) |  |  |  | kW · h |  |  | 7.2316
94 | JXFTZ |  |  |  | 机械费调整 |  |  |  | 元 |  |  | 0.1418
[5 empty] | 合计 | [13 empty] | 212610.91
单位工程预算汇总表
工程名称：十二层安装工程 | [14 empty] | 标段： | [6 empty] | 第 15 页 共 55 页
序号 |  |  | 汇总内容 | [11 empty] | 金额:(元) | [9 empty] | 其中：暂估价(元)
1 |  |  | 分部分项合计
1.1 |  |  | 电气工程
1.2 |  |  | 弱电工程
1.3 |  |  | 通风空调工程
1.4 |  |  | 消防工程
2 |  |  | 措施合计
2.1 |  |  | 绿色施工安全防护措施费 | [11 empty] | 12256.56
2.2 |  |  | 其他措施费
3 |  |  | 其他项目 | [21 empty] | －
3.1 |  |  | 暂列金额 | [11 empty] | 8488.08
3.2 |  |  | 暂估价 | [11 empty] | 31000
3.3 |  |  | 计日工
3.4 |  |  | 总承包服务费
3.5 |  |  | 预算包干费
3.6 |  |  | 工程优质费
3.7 |  |  | 概算幅度差
3.8 |  |  | 索赔费用
3.9 |  |  | 现场签证费用
3.1 |  |  | 其他费用
4 |  |  | 税前工程造价
5 |  |  | 增值税销项税额 | [21 empty] | －
6 |  |  | 总造价
7 |  |  | 人工费
预算价合计=1+2+3+4+5 | [24 empty] | 0
注：本表适用于单位工程招标控制价或投标报价的汇总，如无单位工程划分，单项工程也使用本表汇总 表— 04
分部分项工程和单价措施项目清单与计价表
工程名称：十二层安装工程 | [14 empty] | 标段： | [6 empty] | 第 16 页 共 55 页
序号 | 项目编码 |  |  |  | 项目名称 | 项目特征描述 | [8 empty] | 计量 单位 |  | 工程量 |  |  |  | 金额(元)
[21 empty] | 综合单价 |  |  |  |  | 综合合价 |  |  |  |  | 其中
暂估价
电气工程
1 | 030404017001 |  |  |  | 配电箱 | 1.名称:总配电箱 2.型号:半周长2.5m 3.规格:配隔离开关100/3P，塑 壳式断路器80A，空气开关32A 五个、 40A一个、 16A四个、漏 电保护开关20A两个 4.备注:最低数量限制 | [8 empty] | 台 |  | 1
2 | 030404017002 |  |  |  | 配电箱 | 1.名称:办公室ALBGa 2.型号:半周长0.5m 3.规格:配空气开关25A一个、 1 6A一个、 20A四个 4.备注:最低数量限制 5.位置:茶水间对面办公室 | [8 empty] | 台 |  | 2
3 | 030404017003 |  |  |  | 配电箱 | 1.名称:办公室ALBGb 2.型号:半周长0.5m 3.规格:配空气开关25A一个、 1 6A两个、 20A八个 | [8 empty] | 台 |  | 2
4 | 030404017007 |  |  |  | 配电箱 | 1.名称:办公室ALBGc 2.型号:半周长0.5m 3.规格:配空气开关25A一个、 1 6A两个、 20A十个 | [8 empty] | 台 |  | 1
5 | 030404017008 |  |  |  | 配电箱 | 1.名称:资料室ALZL 2.型号:半周长0.5m 3.规格:配空气开关25A一个、 1 6A一个、 20A五个 | [8 empty] | 台 |  | 2
6 | 030404017005 |  |  |  | 配电箱 | 1.名称:UPS配电箱 2.型号:半周长0.5m 3.规格:配空气开关63A一个、 2 0A六个 | [8 empty] | 台 |  | 1
7 | 030412001001 |  |  |  | 普通灯具 | 1.名称:嵌入式筒灯 2.型号:4寸 3.规格:LED节能 4.类型: (7-9W) | [8 empty] | 套 |  | 30
8 | 030412001002 |  |  |  | 普通灯具 | 1.名称:平板灯 2.型号:600*600 3.规格:LED节能 4.类型:36W | [8 empty] | 套 |  | 47
本页小计
注：为计取规费等的使用，可在表中增设其中： “ 定额人工费” 。 表— 08
分部分项工程和单价措施项目清单与计价表
工程名称：十二层安装工程 | [14 empty] | 标段： | [6 empty] | 第 17 页 共 55 页
序号 | 项目编码 |  |  |  | 项目名称 | 项目特征描述 | [8 empty] | 计量 单位 |  | 工程量 |  |  |  | 金额(元)
[21 empty] | 综合单价 |  |  |  |  | 综合合价 |  |  |  |  | 其中
暂估价
9 | 030404034001 |  |  |  | 照明开关 | 1.名称:单联单控开关 2.备注:开关单价按照信息价， 但材质需要根据现场业主要求， 提高二三插的使用性 | [8 empty] | 个 |  | 1
10 | 030404034002 |  |  |  | 照明开关 | 1.名称:双联单控开关 2.备注:开关单价按照信息价， 但材质需要根据现场业主要求， 提高二三插的使用性 | [8 empty] | 个 |  | 9
11 | 030404034004 |  |  |  | 照明开关 | 1.名称:三联单控开关 2.备注:开关单价按照信息价， 但材质需要根据现场业主要求， 提高二三插的使用性 | [8 empty] | 个 |  | 5
12 | 030404034005 |  |  |  | 照明开关 | 1.名称:四联单控开关 2.备注:开关单价按照信息价， 但材质需要根据现场业主要求， 提高二三插的使用性 | [8 empty] | 个 |  | 1
13 | 030404035001 |  |  |  | 插座 | 1.名称:二三插 2.材质:塑料 3.安装方式:明装 | [8 empty] | 个 |  | 107
14 | 030404035002 |  |  |  | 插座 | 1.名称:空调插座 2.规格:250V 10A | [8 empty] | 个 |  | 15
15 | 030404033001 |  |  |  | 风扇 | 1.名称:排气扇 2.规格:300x300 3.安装方式:管道式排气扇 | [8 empty] | 台 |  | 19
16 | 030411002001 |  |  |  | 线槽 | 1.名称:金属线槽 2.规格:250*100 | [8 empty] | m |  | 57.688
17 | 030411001001 |  |  |  | 配管 | 1.名称:PVC刚性难燃管DN20 2.规格:DN20mm 3.配置形式:明配 | [8 empty] | m |  | 1249.899
18 | 030411001003 |  |  |  | 配管 | 1.名称:PVC刚性难燃管DN32 2.规格:DN32mm 3.配置形式:明配 | [8 empty] | m |  | 78.009
19 | 030411004001 |  |  |  | 配线 | 1.名称:管内穿线 2.配线形式:照明线路 3.型号:BV 4.规格:2.5mm2 5.配线部位:明敷 | [8 empty] | m |  | 1963.737
本页小计
注：为计取规费等的使用，可在表中增设其中： “ 定额人工费” 。 表— 08
分部分项工程和单价措施项目清单与计价表
工程名称：十二层安装工程 | [14 empty] | 标段： | [6 empty] | 第 18 页 共 55 页
序号 | 项目编码 |  |  |  | 项目名称 | 项目特征描述 | [8 empty] | 计量 单位 |  | 工程量 |  |  |  | 金额(元)
[21 empty] | 综合单价 |  |  |  |  | 综合合价 |  |  |  |  | 其中
暂估价
20 | 030411004002 |  |  |  | 配线 | 1.名称:管内穿线 2.配线形式:动力线路 3.型号:BV 4.规格:4mm2 5.配线部位:明敷 | [8 empty] | m |  | 2106.061
21 | 030411004003 |  |  |  | 配线 | 1.名称:管内穿线 2.配线形式:动力线路 3.型号:BV 4.规格:6mm2 5.配线部位:明敷 | [8 empty] | m |  | 98.792
22 | 030411004004 |  |  |  | 配线 | 1.名称:管内穿线 2.配线形式:动力线路 3.型号:ZRBV 4.规格:10mm2 5.配线部位:明敷 | [8 empty] | m |  | 291.394
电气工程合计
弱电工程
23 | 030502001001 |  |  |  | 机柜、机架 | 1.名称:机柜(机架) | [8 empty] | 台 |  | 1
24 | 030411001004 |  |  |  | 配管 | 1.名称:PVC刚性难燃管DN20 2.规格:DN20mm 3.配置形式:明配 | [8 empty] | m |  | 649.214
25 | 030502007001 |  |  |  | 光缆 | 1.名称:网络线 2.线缆对数:CAT5e | [8 empty] | m |  | 353.085
26 | 030502012001 |  |  |  | 网络插座 | 1.名称:网络插座 | [8 empty] | 个 |  | 52
27 | 030502004001 |  |  |  | 电视、电话插 座 | 1.名称:电话插座 | [8 empty] | 个 |  | 52
28 | 030411004005 |  |  |  | 配线 | 1.名称:管内穿线 2.型号:HPV-2*0.5 | [8 empty] | m |  | 354.759
弱电工程合计
通风空调工程
29 | 030701004001 |  |  |  | 风机盘管 | 1.名称:美的牌水冷风管机 2.型号:1.5匹 3.能耗:二级能耗以上 4.安装形式:吸顶安装 5.部位:科长室 | [8 empty] | 台 |  | 2
本页小计
注：为计取规费等的使用，可在表中增设其中： “ 定额人工费” 。 表— 08
分部分项工程和单价措施项目清单与计价表
工程名称：十二层安装工程 | [14 empty] | 标段： | [6 empty] | 第 19 页 共 55 页
序号 | 项目编码 |  |  |  | 项目名称 | 项目特征描述 | [8 empty] | 计量 单位 |  | 工程量 |  |  |  | 金额(元)
[21 empty] | 综合单价 |  |  |  |  | 综合合价 |  |  |  |  | 其中
暂估价
30 | 030701004002 |  |  |  | 风机盘管 | 1.名称:美的牌风管机 2.型号:2匹 3.能耗:二级能耗以上 4.安装形式:吸顶安装 5.部位:其他办公室 | [8 empty] | 台 |  | 10
31 | 030701004003 |  |  |  | 风机盘管 | 1.名称:美的牌风管机 2.型号:3匹 3.能耗:二级能耗以上 4.安装形式:吸顶安装 5.部位:电梯门口 | [8 empty] | 台 |  | 2
32 | 031001001001 |  |  |  | 镀锌钢管 | 1.安装部位:室内 2.介质:水 3.规格、压力等级:DN32 4.连接形式:螺纹连接 | [8 empty] | m |  | 46.084
33 | 031001001002 |  |  |  | 镀锌钢管 | 1.安装部位:室内 2.介质:水 3.规格、压力等级:DN25 4.连接形式:螺纹连接 | [8 empty] | m |  | 53.176
34 | 030703008001 |  |  |  | 不锈钢风口、 散流器、百叶 窗 | 1.名称:不锈钢风口 2.型号:700*700 | [8 empty] | 个 |  | 1
35 | 030703007001 |  |  |  | 碳钢风口、散 流器、百叶窗 | 1.名称:双层百叶风口 2.规格:320*320 3.位置:科长室 | [8 empty] | 个 |  | 2
36 | 030702001001 |  |  |  | 碳钢通风管道 | 1.名称:碳钢风管 2.材质:镀锌薄钢板 3.形状:矩形 4.规格:长边长450mm 以内 5.板材厚度:0.5 6.备注:连接至科长室出风口， 综合考虑可采用镀锌薄钢板风管 | [8 empty] | m2 |  | 4
通风空调工程 合计
消防工程
37 | 030901010001 |  |  |  | 室内消火栓箱 体更改 | 1.名称:修改消防栓箱 2.型号、规格:700*1200 3.附件材质、规格:不锈钢材质 | [8 empty] | 套 |  | 1
消防工程合计
本页小计
注：为计取规费等的使用，可在表中增设其中： “ 定额人工费” 。 表— 08
分部分项工程和单价措施项目清单与计价表
工程名称：十二层安装工程 | [14 empty] | 标段： | [6 empty] | 第 20 页 共 55 页
序号 | 项目编码 |  |  |  | 项目名称 | 项目特征描述 | [8 empty] | 计量 单位 |  | 工程量 |  |  |  | 金额(元)
[21 empty] | 综合单价 |  |  |  |  | 综合合价 |  |  |  |  | 其中
暂估价
分部分项合计
措施项目
38 | 031301017001 |  |  |  | 脚手架搭拆 | [9 empty] | 项 |  | 1
单价措施合计
本页小计
合 计
注：为计取规费等的使用，可在表中增设其中： “ 定额人工费” 。 表— 08
总价措施项目清单与计价表
工程名称：十二层安装工程 | [14 empty] | 标段： | [7 empty] | 第 21 页 共 55 页
序号 | 项目编码 |  |  |  | 项目名称 |  | 计算基础 | [6 empty] | 费率 (%) | 金额 (元) |  |  |  | 调整 费率(%) |  |  |  |  | 调整后 金额(元) |  |  |  |  | 备注
1 | LSSGCSF00001 |  |  |  | 绿色施工安全防护 措施费 |  | 分部分项人工 费+分部分项机 具费 | [6 empty] | 35.77 | 12256.56 | [13 empty] | 以分部分项 的人工费与 施工机具费 之和为计算 基础，费率 35.77%
2 | 031301010001 |  |  |  | 安装与生产同时进 行增加费用 |  | 分部分项人工 费 | [6 empty] | 0 | [14 empty] | 按人工费的 10%计算
3 | 031301011001 |  |  |  | 在有害身体健康环 境中施工增加费 |  | 分部分项人工 费 | [6 empty] | 0 | [14 empty] | 按人工费的 10%计算
4 | TSSGBWZJF001 |  |  |  | 在地下(暗)室、 设备及大口径管道 内等特殊施工部位 进行施工增加费 | [8 empty] | 30 | [14 empty] | 按该部分人 工费的30% 计算
5 | 粤0313020080 01 |  |  |  | 赶工措施费 |  | 分部分项人工 费+分部分项机 具费 | [6 empty] | 0 | [14 empty] | 赶工措施费 = (1- δ ) * 分部分项( 人工费+施 工机具费) *0.344 (0 .8≤ δ＜1 式中： δ =合同工期/ 定额工期)
6 | 031302002001 |  |  |  | 夜间施工增加费 | [8 empty] | 20 | [14 empty] | 按其夜间施 工项目人工 费的20%计 算
7 | JTGRSGZJF001 |  |  |  | 交通干扰工程施工 增加费 | [8 empty] | 10 | [14 empty] | 按在市政道 路上施工项 目人工费的 10%计算
8 | 粤0313020090 01 |  |  |  | 文明工地增加费 |  | 分部分项人工 费+分部分项机 具费 | [6 empty] | 0 | [14 empty] | 以分部分项 的人工费与 施工机具费 之和为计算 基础；市级 文明工地1. 00%；省级 文明工地2. 00%
9 | DXGXJCJXF001 |  |  |  | 地下管线交叉降效 费 | [23 empty] | 按实际发生 或经批准的 施工方案计
表-11
工程名称：十二层安装工程 | [14 empty] | 标段： | [7 empty] | 第 22 页 共 55 页
序号 | 项目编码 |  |  |  | 项目名称 |  | 计算基础 | [6 empty] | 费率 (%) | 金额 (元) |  |  |  | 调整 费率(%) |  |  |  |  | 调整后 金额(元) |  |  |  |  | 备注
算
10 | QTFY00000001 |  |  |  | 其他费用 | [23 empty] | 按实际发生 或经批准的 施工组织设 计方案计算
合 计
表-11
其他项目清单计价表
工程名称：十二层安装工程 | [21 empty] | 第 23 页 共 55 页
序号 | 项目编号 |  |  | 项目名称 |  | 计量 单位 |  | 数量 |  |  |  |  | 单价 (元) |  | 取费基数 |  |  |  | 费率 (%) |  |  | 金额 (元) | [5 empty] | 备注
其他项目
1 | ZLF |  |  | 暂列金额 | [17 empty] | 8488.08
2 | ZGJ |  |  | 暂估价 | [17 empty] | 31000
2.1 | ZGC |  |  | 材料暂估价
2.2 | ZGGC |  |  | 专业工程暂估价 | [17 empty] | 31000
3 | LXF |  |  | 计日工
4 | ZCBFWF |  |  | 总承包服务费
5 | YSBGF |  |  | 预算包干费 | [23 empty] | 按分部分项 的人工费与 施工机具费 之和的 10. 00%计算
6 | GCYZF |  |  | 工程优质费
7 | GSFDC |  |  | 概算幅度差
8 | XCQZFY |  |  | 现场签证费用
9 | SPFY |  |  | 索赔费用
10 | QTFY |  |  | 其他费用 | [23 empty] | 按实际发生 或经批准的 施工方案计 算
小计
合计
规费、税金项目清单与计价表
工程名称：十二层安装工程 | [14 empty] | 标段： | [6 empty] | 第 24 页 共 55 页
序号 |  | 项目名称 |  |  |  | 计算基础 | [9 empty] | 取费基数 | [5 empty] | 计算费率 (%) |  |  |  |  | 金额(元)
1 |  | 增值税销项税额 |  |  |  | 分部分项合计+措施合计+其他项 目 | [9 empty] | 226288.37 | [5 empty] | 9
合 计
表— 13
单位工程人材机汇总表
工程名称：十二层安装工程 | [21 empty] | 第 25 页 共 55 页
序号 | 编码 |  |  |  | 名称及规格 |  |  |  | 单位 |  |  | 数量 |  |  | 单价 (元) |  |  |  | 合价 (元) | [5 empty] | 品牌 |  |  |  |  | 厂家
1 | 00010010 |  |  |  | 人工费 |  |  |  | 元 |  |  | 34446.7457
2 | RGFTZ |  |  |  | 人工费调整 |  |  |  | 元 |  |  | 1355.569
3 | 01010031 |  |  |  | 热轧圆盘条φ10以内 |  |  |  | kg |  |  | 0.772
4 | 01030035 |  |  |  | 镀锌低碳钢丝φ1.2~2.5 |  |  |  | kg |  |  | 7.9085
5 | 01030055 |  |  |  | 镀锌低碳钢丝φ2.5~4.0 |  |  |  | kg |  |  | 0.7072
6 | 01130002 |  |  |  | 扁钢综合 |  |  |  | kg |  |  | 3.262
7 | 01130060 |  |  |  | 镀锌扁钢综合 |  |  |  | kg |  |  | 1.5
8 | 01210001 |  |  |  | 角钢综合 |  |  |  | kg |  |  | 14.264
9 | 02090030 |  |  |  | 聚氯乙烯薄膜 |  |  |  | kg |  |  | 0.14
10 | 02130075 |  |  |  | 聚四氟乙烯生料带宽20 |  |  |  | m |  |  | 0.0741
11 | 02270001 |  |  |  | 棉纱 |  |  |  | kg |  |  | 12.5077
12 | 02270020 |  |  |  | 白布 |  |  |  | kg |  |  | 0.76
13 | 02270180 |  |  |  | 破布一级 |  |  |  | kg |  |  | 1.5672
14 | 03010010 |  |  |  | 铆钉综合 |  |  |  | kg |  |  | 0.096
15 | 03010225 |  |  |  | 木螺钉M2~4×6~65 |  |  |  | 十套 |  |  | 64.862
16 | 03010240 |  |  |  | 木螺钉M4× 65 |  |  |  | 十套 |  |  | 650.8468
17 | 03010565 |  |  |  | 六角螺栓M2~5×4~20 |  |  |  | 十套 |  |  | 2
18 | 03010605 |  |  |  | 六角螺栓M8× 75 |  |  |  | 十套 |  |  | 3.62
19 | 03011390 |  |  |  | 铜接地端子带螺栓DT-6 mm2 |  |  |  | 十套 |  |  | 6.0572
20 | 03011430 |  |  |  | 半圆头镀锌螺栓M2~5× 1 5~50 |  |  |  | 十套 |  |  | 41.0608
21 | 03011605 |  |  |  | 镀锌六角螺栓2平1弹垫 M 10× 100以内 |  |  |  | 十套 |  |  | 1.68
22 | 03013051 |  |  |  | 膨胀螺栓M10 |  |  |  | 十套 |  |  | 5.865
23 | 03013061 |  |  |  | 膨胀螺栓M12 |  |  |  | 十套 |  |  | 0.468
24 | 03013161 |  |  |  | 膨胀螺栓M10× 80 |  |  |  | 十套 |  |  | 0.408
25 | 03013431 |  |  |  | 塑料胀管D6~8 |  |  |  | 十套 |  |  | 689.6997
26 | 03131101 |  |  |  | 尼龙砂轮片 φ400 |  |  |  | 片 |  |  | 0.6239
27 | 03134021 |  |  |  | 铁砂布0~2# |  |  |  | 张 |  |  | 5.2
28 | 03135001 |  |  |  | 低碳钢焊条综合 |  |  |  | kg |  |  | 0.574
29 | 03136021 |  |  |  | 焊锡丝综合 |  |  |  | kg |  |  | 0.5
30 | 03137041 |  |  |  | 焊锡膏 |  |  |  | kg |  |  | 0.4752
31 | 03138001 |  |  |  | 锡基钎料 |  |  |  | kg |  |  | 6.1667
32 | 03139021 |  |  |  | 冲击钻头φ12 |  |  |  | 个 |  |  | 0.024
33 | 03139071 |  |  |  | 冲击钻头φ6~8 |  |  |  | 个 |  |  | 47.3877
工程名称：十二层安装工程 | [21 empty] | 第 26 页 共 55 页
序号 | 编码 |  |  |  | 名称及规格 |  |  |  | 单位 |  |  | 数量 |  |  | 单价 (元) |  |  |  | 合价 (元) | [5 empty] | 品牌 |  |  |  |  | 厂家
34 | 03139281 |  |  |  | 钢锯条 |  |  |  | 条 |  |  | 24.3396
35 | 13010120 |  |  |  | 酚醛磁漆 |  |  |  | kg |  |  | 0.1
36 | 13010130 |  |  |  | 酚醛调和漆 |  |  |  | kg |  |  | 0.21
37 | 13030240 |  |  |  | 厚漆 |  |  |  | kg |  |  | 0.9415
38 | 14030030 |  |  |  | 煤油 |  |  |  | kg |  |  | 1.75
39 | 14030040 |  |  |  | 汽油综合 |  |  |  | kg |  |  | 25.0877
40 | 14070050 |  |  |  | 机油综合 |  |  |  | kg |  |  | 1.222
41 | 14090010 |  |  |  | 电力复合脂 |  |  |  | kg |  |  | 3.69
42 | 14390070 |  |  |  | 氧气 |  |  |  | m3 |  |  | 0.18
43 | 14390100 |  |  |  | 乙炔气 |  |  |  | kg |  |  | 0.064
44 | 14410600 |  |  |  | 胶粘剂 |  |  |  | kg |  |  | 2.1904
45 | 15130060 |  |  |  | 聚酯乙烯泡沫塑料 |  |  |  | kg |  |  | 1.4
46 | 15130210 |  |  |  | 难燃B1级PEF自粘板 |  |  |  | m2 |  |  | 0.0944
47 | 17250170 |  |  |  | 塑料软管D5 |  |  |  | m |  |  | 1.29
48 | 27170001 |  |  |  | 电气绝缘胶带18mm× 10m × 0.13mm |  |  |  | 卷 |  |  | 26.7532
49 | 28010080 |  |  |  | 裸铜线6mm2 |  |  |  | kg |  |  | 1.36
50 | 28030300 |  |  |  | 双色多股铜芯聚氯乙烯绝 缘软导线BVR-6mm2 |  |  |  | m |  |  | 14.6816
51 | 28030450 |  |  |  | 铜芯聚氯乙烯绝缘导线BV -105℃-2.5mm2 |  |  |  | m |  |  | 13.743
52 | 28030480 |  |  |  | 铜芯聚氯乙烯绝缘导线BV -2.5mm2 |  |  |  | m |  |  | 122.1503
53 | 28030510 |  |  |  | 铜芯聚氯乙烯绝缘导线BV -6mm2 |  |  |  | m |  |  | 2.04
54 | 29060115 |  |  |  | 镀锌钢管塑料护口DN15~ 20 |  |  |  | 个 |  |  | 14.3323
55 | 29060280 |  |  |  | 难燃塑料管接头20 |  |  |  | 个 |  |  | 398.8137
56 | 29060290 |  |  |  | 难燃塑料管接头32 |  |  |  | 个 |  |  | 16.3819
57 | 29060330 |  |  |  | 难燃塑料管卡子20 |  |  |  | 个 |  |  | 3190.5098
58 | 29060340 |  |  |  | 难燃塑料管卡子32 |  |  |  | 个 |  |  | 95.015
59 | 29060365 |  |  |  | 难燃塑料管三通20 |  |  |  | 个 |  |  | 59.822
60 | 29060375 |  |  |  | 难燃塑料管三通32 |  |  |  | 个 |  |  | 2.4573
61 | 29060400 |  |  |  | 难燃塑料管伸缩接头20 |  |  |  | 个 |  |  | 39.8814
62 | 29060410 |  |  |  | 难燃塑料管伸缩接头32 |  |  |  | 个 |  |  | 1.6382
63 | 29060435 |  |  |  | 难燃塑料管弯头20 |  |  |  | 个 |  |  | 39.8814
64 | 29060445 |  |  |  | 难燃塑料管弯头32 |  |  |  | 个 |  |  | 1.6382
工程名称：十二层安装工程 | [21 empty] | 第 27 页 共 55 页
序号 | 编码 |  |  |  | 名称及规格 |  |  |  | 单位 |  |  | 数量 |  |  | 单价 (元) |  |  |  | 合价 (元) | [5 empty] | 品牌 |  |  |  |  | 厂家
65 | 29090175 |  |  |  | 塑料接线柱双线 |  |  |  | 个 |  |  | 48.41
66 | 29090185 |  |  |  | 铜端子6mm2 |  |  |  | 个 |  |  | 2.04
67 | 29090210 |  |  |  | 铜接线端子DT-2.5mm2 |  |  |  | 个 |  |  | 78.155
68 | 29090215 |  |  |  | 铜接线端子DT-6mm2 |  |  |  | 个 |  |  | 16.24
69 | 34110010 |  |  |  | 水 |  |  |  | m3 |  |  | 0.117
70 | 37091110 |  |  |  | 钢垫板1~2 |  |  |  | kg |  |  | 0.2
71 | 99450760 |  |  |  | 其他材料费 |  |  |  | 元 |  |  | 187.606
72 | 01290303@2 |  |  |  | 镀锌薄钢板 δ0.5 |  |  |  | m2 |  |  | 4.552
73 | 05250005@1 |  |  |  | 配电板 |  |  |  | 块 |  |  | 112.35
74 | 17030001@1 |  |  |  | 镀锌钢管DN32× 3.25 |  |  |  | m |  |  | 46.7753
75 | 17030001@2 |  |  |  | 镀锌钢管DN25× 3.25 |  |  |  | m |  |  | 53.9736
76 | 18031550@1 |  |  |  | 空调凝结水镀锌钢管螺纹 管件DN32 |  |  |  | 个 |  |  | 26.7287
77 | 18031550@2 |  |  |  | 空调凝结水镀锌钢管螺纹 管件DN25 |  |  |  | 个 |  |  | 37.8081
78 | 22410013@1 |  |  |  | 不锈钢风口700*700 |  |  |  | 个 |  |  | 1
79 | 22410013@2 |  |  |  | 双层百叶风口钢制320*3 20 |  |  |  | 个 |  |  | 2
80 | 23070001@1 |  |  |  | 消防栓箱 |  |  |  | 个 |  |  | 1
81 | 25000001@1 |  |  |  | 筒灯4寸(7-9W) |  |  |  | 套 |  |  | 30.3
82 | 25000001@2 |  |  |  | 平板灯600*600 (36W) |  |  |  | 套 |  |  | 47.47
83 | 26050001@1 |  |  |  | 单联单控指型按钮开关10 A 250V |  |  |  | 个 |  |  | 1.02
84 | 26050001@2 |  |  |  | 双联单控指型按钮开关10 A 250V |  |  |  | 个 |  |  | 9.18
85 | 26050001@4 |  |  |  | 三联单控大跷板开关10A 250V |  |  |  | 个 |  |  | 5.1
86 | 26050001@5 |  |  |  | 四联单控指型按钮开关10 A 250V |  |  |  | 个 |  |  | 1.02
87 | 26410050@1 |  |  |  | 单口电话插座(含模块) |  |  |  | 个 |  |  | 52.52
88 | 26410060@1 |  |  |  | 单相二三极插座10A 250 V |  |  |  | 个 |  |  | 109.14
89 | 26410060@2 |  |  |  | 空调插座250V 10A |  |  |  | 个 |  |  | 15.3
90 | 28030170@1 |  |  |  | 铜芯塑料电线(单塑)BV2 .5平方毫米 |  |  |  | m |  |  | 2160.1107
91 | 28030170@2 |  |  |  | 铜芯塑料电线(单塑)BV4 .0平方毫米 |  |  |  | m |  |  | 2274.5459
92 | 28030170@3 |  |  |  | 铜芯塑料电线(单塑)BV6 .0平方毫米 |  |  |  | m |  |  | 106.6954
工程名称：十二层安装工程 | [21 empty] | 第 28 页 共 55 页
序号 | 编码 |  |  |  | 名称及规格 |  |  |  | 单位 |  |  | 数量 |  |  | 单价 (元) |  |  |  | 合价 (元) | [5 empty] | 品牌 |  |  |  |  | 厂家
93 | 28030170@4 |  |  |  | 铜芯电线BVR10.0平方毫 米 |  |  |  | m |  |  | 305.9637
94 | 28030270@2 |  |  |  | 电话线2芯 |  |  |  | m |  |  | 361.8542
95 | 28250010@1 |  |  |  | 电脑网络线CAT5e |  |  |  | m |  |  | 360.1467
96 | 29030030@1 |  |  |  | 镀锌金属线槽100× 250 壁厚1.5mm |  |  |  | m |  |  | 59.4186
97 | 29060140@5 |  |  |  | PVC难燃塑料线管φ20 |  |  |  | m |  |  | 2089.0243
98 | 29060140@6 |  |  |  | PVC难燃塑料线管φ32 |  |  |  | m |  |  | 85.8099
99 | 30130010@1 |  |  |  | 网络插座 |  |  |  | 个 |  |  | 52.52
100 | 50350010@1 |  |  |  | 排气扇300*300管道式 |  |  |  | 台 |  |  | 19
101 | 50430010@1 |  |  |  | 美的牌水冷风管机2匹 |  |  |  | 台 |  |  | 10
102 | 50430010@3 |  |  |  | 美的牌水冷风管机1.5匹 |  |  |  | 台 |  |  | 2
103 | 50430010@4 |  |  |  | 美的牌水冷风管机3匹 |  |  |  | 台 |  |  | 2
104 | 55090080@1 |  |  |  | 总配电箱12-13AL |  |  |  | 台 |  |  | 1
105 | 55090080@5 |  |  |  | UPS配电箱 |  |  |  | 台 |  |  | 1
106 | 55090090@1 |  |  |  | 配电箱办公室ALBGa |  |  |  | 台 |  |  | 2
107 | 55090090@2 |  |  |  | 配电箱办公室ALBGc |  |  |  | 台 |  |  | 1
108 | 55090090@3 |  |  |  | 配电箱办公室ALBGb |  |  |  | 台 |  |  | 2
109 | 55090090@4 |  |  |  | 配电箱资料室ALZL |  |  |  | 台 |  |  | 2
110 | 57330001@1 |  |  |  | 弱电配电箱 |  |  |  | 个 |  |  | 1
111 | 00010003 |  |  |  | 机上人工 |  |  |  | 工日 |  |  | 0.1344
112 | 99450630 |  |  |  | 折旧费 |  |  |  | 元 |  |  | 36.8952
113 | 99450640 |  |  |  | 检修费 |  |  |  | 元 |  |  | 5.775
114 | 99450650 |  |  |  | 维护费 |  |  |  | 元 |  |  | 21.8685
115 | 99450660 |  |  |  | 安拆费 |  |  |  | 元 |  |  | 11.4833
116 | 99450670 |  |  |  | 汽油(机械用)国Ⅲ93# |  |  |  | kg |  |  | 2.646
117 | 99450700 |  |  |  | 电(机械用) |  |  |  | kw · h |  |  | 39.872
118 | 99451300 |  |  |  | 校验费 |  |  |  | 元 |  |  | 5.8495
合计
单项工程预算价汇总表
工程名称：第十三层修缮改造工程项目 | [17 empty] | 第 29 页 共 55 页
序号 |  | 单位工程名称 | [7 empty] | 金额(元) |  |  |  |  | 其中：(元)
[15 empty] | 暂估价 |  |  |  |  | 绿色施工安全防 护措施费 | [7 empty] | 规费
1 |  | 十三层装修工程 | [12 empty] | 15000 |  |  |  |  | 16920.87
2 |  | 十三层安装工程 | [12 empty] | 31000 |  |  |  |  | 10294.83
合计
注：本表适用于单项工程招标控制价或投标报价的汇总。暂估价包括分部分项工程中的暂估价和专业工程工程暂估价。
表— 03
单位工程预算汇总表
工程名称：十三层装修工程 | [14 empty] | 标段： | [6 empty] | 第 30 页 共 55 页
序号 |  |  | 汇总内容 | [11 empty] | 金额:(元) | [9 empty] | 其中：暂估价(元)
1 |  |  | 分部分项合计
1.1 |  |  | 拆除工程
1.2 |  |  | 地面工程
1.3 |  |  | 墙面工程
1.4 |  |  | 砌体工程
1.5 |  |  | 门窗工程
1.6 |  |  | 天棚工程
1.7 |  |  | 其他工程
2 |  |  | 措施合计
2.1 |  |  | 绿色施工安全防护措施费 | [11 empty] | 16920.87
2.2 |  |  | 其他措施费
3 |  |  | 其他项目 | [21 empty] | －
3.1 |  |  | 暂列金额 | [11 empty] | 11276.36
3.2 |  |  | 暂估价 | [11 empty] | 15000
3.3 |  |  | 计日工
3.4 |  |  | 总承包服务费
3.5 |  |  | 预算包干费
3.6 |  |  | 工程优质费
3.7 |  |  | 概算幅度差
3.8 |  |  | 索赔费用
3.9 |  |  | 现场签证费用
3.1 |  |  | 其他费用
4 |  |  | 税前工程造价
5 |  |  | 增值税销项税额 | [21 empty] | －
6 |  |  | 总造价
7 |  |  | 人工费
预算价合计=1+2+3+4+5 | [24 empty] | 0
注：本表适用于单位工程招标控制价或投标报价的汇总，如无单位工程划分，单项工程也使用本表汇总 表— 04
分部分项工程和单价措施项目清单与计价表
工程名称：十三层装修工程 | [14 empty] | 标段： | [6 empty] | 第 31 页 共 55 页
序号 | 项目编码 |  |  |  | 项目名称 | 项目特征描述 | [8 empty] | 计量 单位 |  | 工程量 |  |  |  | 金额(元)
[21 empty] | 综合单价 |  |  |  |  | 综合合价 |  |  |  |  | 其中
暂估价
拆除工程
1 | 011605002002 |  |  |  | 踢脚线拆除 | 1.拆除类型:瓷片踢脚拆除 2.100mm高 3.运距根据现场实际情况由投 标方综合考虑 | [8 empty] | m2 |  | 39.96
2 | 011604002001 |  |  |  | 墙面抹灰拆除 | 1.立面抹灰铲除 一般抹灰 砖 、混凝土面 2.运距根据现场实际情况由投 标方综合考虑 | [8 empty] | m2 |  | 31.726
3 | 011608001001 |  |  |  | 铲除油漆面 | 1.立面抹灰铲除 一般抹灰 砖 、混凝土油漆面 2.运距根据现场实际情况由投 标方综合考虑 | [8 empty] | m2 |  | 59.43
4 | 011601001002 |  |  |  | 门洞拆除 | 1.拆除类型:180砌体 2.0.9*2.1 3.运距根据现场实际情况由投 标方综合考虑 | [8 empty] | m3 |  | 3.78
5 | 011609002001 |  |  |  | 隔断隔墙拆除 | 1.拆除类型:玻璃隔墙及玻璃门 2.运距根据现场实际情况有投 标方综合考虑 | [8 empty] | m2 |  | 95.52
6 | 011601001001 |  |  |  | 砖砌体拆除 | 1.拆除类型:180砌体 2.350mm高 3.运距根据现场实际情况由投 标方综合考虑 | [8 empty] | m3 |  | 1.5704
7 | 011606003001 |  |  |  | 天棚面龙骨及 饰面拆除 | 1.拆除类型:拆除轻钢龙骨吊顶 ，铝扣板饰面 2.运距根据现场实际情况由投 标方综合考虑 | [8 empty] | m2 |  | 383.16
8 | 011605001001 |  |  |  | 平面块料拆除 | 1.原地面砖及结合层拆除 2.运距根据现场实际情况由投 标方综合考虑 | [8 empty] | m2 |  | 405.71
拆除工程合计
地面工程
9 | 011102003001 |  |  |  | 块料楼地面 | 1.找平层厚度、砂浆配合比:50 厚水泥砂浆找平 2.结合层厚度、砂浆配合比:25 厚水泥粘贴层 3.面层材料品种、规格、颜色: 瓷质抛光砖 | [8 empty] | m2 |  | 390.91
本页小计
注：为计取规费等的使用，可在表中增设其中： “ 定额人工费” 。 表— 08
分部分项工程和单价措施项目清单与计价表
工程名称：十三层装修工程 | [14 empty] | 标段： | [6 empty] | 第 32 页 共 55 页
序号 | 项目编码 |  |  |  | 项目名称 | 项目特征描述 | [8 empty] | 计量 单位 |  | 工程量 |  |  |  | 金额(元)
[21 empty] | 综合单价 |  |  |  |  | 综合合价 |  |  |  |  | 其中
暂估价
10 | 011102003004 |  |  |  | 波打线 | 1.找平层厚度、砂浆配合比:50 厚水泥砂浆找平 2.结合层厚度、砂浆配合比:25 厚水泥粘贴层 3.面层材料品种、规格、颜色: 深啡色抛光砖波打线 | [8 empty] | m2 |  | 13.46
11 | 011102003003 |  |  |  | 门槛石 | 1.找平层厚度、砂浆配合比:50 厚水泥砂浆找平 2.结合层厚度、砂浆配合比:25 厚水泥粘贴层 3.面层材料品种、规格、颜色: 花岗岩门槛石 | [8 empty] | m2 |  | 1.35
12 | 011105003001 |  |  |  | 块料踢脚线 | 1.踢脚线高度:100mm 2.10mm底层厚度、砂浆配合比 3.泥浆粘贴(42.5水泥中掺20% 白乳胶) 4.面层材料品种、规格:600mm × 120mm瓷砖 | [8 empty] | m |  | 107.41
13 | 011108003001 |  |  |  | 隔断压顶 | 1.玻璃隔断压顶 2.水泥砂浆找平20mm 3.20mm厚大理石面层 | [8 empty] | m2 |  | 5.208
地面工程合计
墙面工程
14 | 011201001001 |  |  |  | 墙面一般抹灰 | 1.墙体类型:砌体墙 2.底层厚度、砂浆配合比:15厚 水泥砂浆打底 3.面层厚度、砂浆配合比:5厚 水泥砂浆罩面压光 4.装饰面材料种类:耐水腻子粉 及满刮乳胶漆 | [8 empty] | m2 |  | 99.089
15 | 011201001002 |  |  |  | 墙面一般抹灰 | 1.墙体类型:砌体墙 2.装饰面材料种类:耐水腻子粉 及满刮乳胶漆 | [8 empty] | m2 |  | 59.427
16 | 011210003003 |  |  |  | 玻璃隔断 | 1.边框材料种类、规格:成品铝 合金边框 2.玻璃品种、规格、颜色:6mm 钢化玻璃 3.带百叶(100型) 4.材料编号:GL-02 5.其它:未尽事项,详见招标图 纸、招标文件及国家相关规范 | [8 empty] | m2 |  | 50.498
本页小计
注：为计取规费等的使用，可在表中增设其中： “ 定额人工费” 。
表— 08
工程名称：十三层装修工程 | [14 empty] | 标段： | [6 empty] | 第 33 页 共 55 页
序号 | 项目编码 |  |  |  | 项目名称 | 项目特征描述 | [8 empty] | 计量 单位 |  | 工程量 |  |  |  | 金额(元)
[21 empty] | 综合单价 |  |  |  |  | 综合合价 |  |  |  |  | 其中
暂估价
17 | 011210003002 |  |  |  | 科长室 玻璃隔 断 | 1.边框材料种类、规格:银色中 空玻璃百叶间墙 2.玻璃品种、规格、颜色:6+6 mm钢化玻璃 3.带百叶(100型) 4.材料编号:GL-02 5.其它:未尽事项,详见招标图 纸、招标文件及国家相关规范 | [8 empty] | m2 |  | 29.916
18 | 010805005001 |  |  |  | 全玻自由门 | 1.门:隔断玻璃门 2.玻璃品种、厚度:6+6mm钢化 玻璃 3.材料编号:GL-02 4.其它:未尽事项,详见招标图 纸、招标文件及国家相关规范 | [8 empty] | m2 |  | 13.23
墙面工程合计
砌体工程
19 | 010401008001 |  |  |  | 轻质砖墙 | 1.砖品种:轻质砖墙 2.厚度:120厚 3.砂浆强度等级:水泥砂浆M7.5 | [8 empty] | m3 |  | 4.8989
20 | 010401001001 |  |  |  | 砖地台 | 1.砖品种:轻质砖墙 2.厚度:180厚 3.砂浆强度等级:水泥砂浆M7.5 | [8 empty] | m3 |  | 0.9351
砌体工程合计
门窗工程
21 | 010801002003 |  |  |  | 木质防火门 | 1.木质防火门 2.安装方式:结合设计图纸综合 考虑 3.包含所有五金件及门所需的 一切配件 4.包含塞缝,塞缝方式结合设计 图纸综合考虑 5.门套:结合设计图纸综合考虑 6.其他做法及施工要求:详见施 工图纸及国家和行业现行有关技 术规范或标准要求 7.包括但不限于上述为完成该 分项工程所发生的其他费用 | [8 empty] | m2 |  | 3.78
门窗工程合计
天棚工程
本页小计
注：为计取规费等的使用，可在表中增设其中： “ 定额人工费” 。 表— 08
分部分项工程和单价措施项目清单与计价表
工程名称：十三层装修工程 | [14 empty] | 标段： | [6 empty] | 第 34 页 共 55 页
序号 | 项目编码 |  |  |  | 项目名称 | 项目特征描述 | [8 empty] | 计量 单位 |  | 工程量 |  |  |  | 金额(元)
[21 empty] | 综合单价 |  |  |  |  | 综合合价 |  |  |  |  | 其中
暂估价
22 | 011302001001 |  |  |  | 吊顶天棚 | 1. 吊顶形式:不上人型U型，跌 级。 2.龙骨材料种类、规格、中距: Φ6．5套丝钢筋吊杆，中距120 0mm；D38承载龙骨38mm× 12mm × l.0mm， 中距1200mm；U型 轻钢龙骨32mm×24mm，中距600 mm 3.面层材料品种、规格、品牌 、颜色:600*600方形铝扣板 | [8 empty] | m2 |  | 402.59
23 | 010810003001 |  |  |  | 饰面夹板、塑 料窗帘盒 | 1.窗帘盒材质:15厘双面白色三 聚氰胺板 2.防护材料种类:防火防腐处理 3.油漆种类、刷漆遍数:刮腻子 两遍，调和漆两遍 | [8 empty] | m2 |  | 13.249
天棚工程合计
其他工程
24 | 011404002001 |  |  |  | 窗台板、筒子 板、盖板、门 窗套、踢脚线 油漆 | 1.部位：地柜面层 2.材料： 20mm厚花岗岩窗台石 3.制作与安装 | [8 empty] | m2 |  | 14.92
25 | 011501001001 |  |  |  | 窗台柜台 | 1.窗台地柜 2.尺寸： 900*700 3.材料： 15厚木工板+18厚烤漆 板 | [8 empty] | m2 |  | 54.61
26 | 011405001001 |  |  |  | 金属面油漆 | 1.原有栏杆翻新 2.铲除原有油漆 3.新喷黑色油漆 | [8 empty] | m2 |  | 7.767
其他工程合计
分部分项合计
措施项目
27 | 粤0117010110 01 |  |  |  | 里脚手架 | [9 empty] | m2 |  | 433.82
28 | 011707004001 |  |  |  | 二次搬运 | [9 empty] | 项 |  | 1
29 | 011707007001 |  |  |  | 已完工程及设 备保护 | [9 empty] | 项 |  | 1
单价措施合计
本页小计
注：为计取规费等的使用，可在表中增设其中： “ 定额人工费” 。
表— 08
工程名称：十三层装修工程 | [14 empty] | 标段： | [6 empty] | 第 35 页 共 55 页
合 计
注：为计取规费等的使用，可在表中增设其中： “ 定额人工费” 。 表— 08
总价措施项目清单与计价表
工程名称：十三层装修工程 | [14 empty] | 标段： | [7 empty] | 第 36 页 共 55 页
序号 | 项目编码 |  |  |  | 项目名称 |  | 计算基础 | [6 empty] | 费率 (%) | 金额 (元) |  |  |  | 调整 费率(%) |  |  |  |  | 调整后 金额(元) |  |  |  |  | 备注
1 | LSSGCSF00001 |  |  |  | 绿色施工安全防护 措施费 |  | 分部分项人工 费+分部分项机 具费 | [6 empty] | 13 | 7190.29 | [13 empty] | 以分部分项 的人工费与 施工机具费 之和为计算 基础，费率 13%
2 | WMGDZJF00001 |  |  |  | 文明工地增加费 |  | 分部分项人工 费+分部分项机 具费 | [6 empty] | 0 | [14 empty] | 以分部分项 的人工费与 施工机具费 之和为计算 基础，市级 文明工地为 0.6%；省级 文明工地为 1.2%
3 | 011707002001 |  |  |  | 夜间施工增加费 | [8 empty] | 20 | [14 empty] | 以夜间施工 项目人工费 的20%计算
4 | GGCSF0000001 |  |  |  | 赶工措施费 |  | 分部分项人工 费+分部分项机 具费 | [6 empty] | 0 | [14 empty] | 赶工措施费 = (1- δ ) * 分部分项的 (人工费+ 施工机具费 ) *0.3 (0 .8≤ δ＜1 式中： δ =合同工期/ 定额工期)
5 | QTFY00000001 |  |  |  | 其他费用 | [23 empty] | 按经批准的 专项施工组 织方案计算
合 计
表-11
其他项目清单计价表
工程名称：十三层装修工程 | [21 empty] | 第 37 页 共 55 页
序号 | 项目编号 |  |  | 项目名称 |  | 计量 单位 |  | 数量 |  |  |  |  | 单价 (元) |  | 取费基数 |  |  |  | 费率 (%) |  |  | 金额 (元) | [5 empty] | 备注
其他项目
1 | ZLF |  |  | 暂列金额 | [17 empty] | 11276.36
2 | ZGJ |  |  | 暂估价 | [17 empty] | 15000
2.1 | ZGC |  |  | 材料暂估价
2.2 | ZGGC |  |  | 专业工程暂估价 | [17 empty] | 15000
3 | LXF |  |  | 计日工
4 | ZCBFWF |  |  | 总承包服务费
5 | YSBGF |  |  | 预算包干费 | [23 empty] | 按分部分项 的人工费与 施工机具费 之和的 7.0 0%计算
6 | GCYZF |  |  | 工程优质费
7 | GSFDC |  |  | 概算幅度差
8 | XCQZFY |  |  | 现场签证费用
9 | SPFY |  |  | 索赔费用
10 | QTFY |  |  | 其他费用 | [23 empty] | 按实际发生 或经批准的 施工方案计 算
小计
合计
规费、税金项目清单与计价表
工程名称：十三层装修工程 | [14 empty] | 标段： | [6 empty] | 第 38 页 共 55 页
序号 |  | 项目名称 |  |  |  | 计算基础 | [9 empty] | 取费基数 | [5 empty] | 计算费率 (%) |  |  |  |  | 金额(元)
1 |  | 增值税销项税额 |  |  |  | 分部分项合计+措施合计+其他项 目 | [9 empty] | 273957.48 | [5 empty] | 9
合 计
表— 13
单位工程人材机汇总表
工程名称：十三层装修工程 | [21 empty] | 第 39 页 共 55 页
序号 | 编码 |  |  |  | 名称及规格 |  |  |  | 单位 |  |  | 数量 |  |  | 单价 (元) |  |  |  | 合价 (元) | [5 empty] | 品牌 |  |  |  |  | 厂家
1 | 00010010 |  |  |  | 人工费 |  |  |  | 元 |  |  | 52995.191
2 | RGFTZ |  |  |  | 人工费调整 |  |  |  | 元 |  |  | 143.2654
3 | 01010030 |  |  |  | 热轧圆盘条φ10以内 |  |  |  | t |  |  | 0.1449
4 | 01030031 |  |  |  | 镀锌低碳钢丝φ0.7~1.2 |  |  |  | kg |  |  | 0.4772
5 | 01210001 |  |  |  | 角钢综合 |  |  |  | kg |  |  | 491.1598
6 | 01510020 |  |  |  | 铝合金型材155系列 |  |  |  | kg |  |  | 331.3941
7 | 02290030 |  |  |  | 麻袋 |  |  |  | 个 |  |  | 1.4428
8 | 03010126 |  |  |  | 自攻螺钉M3× 10 |  |  |  | 十套 |  |  | 153.832
9 | 03010215 |  |  |  | 木螺钉M3.5× 22~25 |  |  |  | 十套 |  |  | 4.4088
10 | 03010280 |  |  |  | 盘头螺钉M6× 35 |  |  |  | 十套 |  |  | 13.2264
11 | 03010320 |  |  |  | 螺母综合 |  |  |  | 十个 |  |  | 86.1543
12 | 03011315 |  |  |  | 高强螺栓 |  |  |  | kg |  |  | 5.6363
13 | 03013121 |  |  |  | 膨胀螺栓M6× 80 |  |  |  | 十套 |  |  | 52.3367
14 | 03013151 |  |  |  | 膨胀螺栓M8× 80 |  |  |  | 十套 |  |  | 31.9104
15 | 03016191 |  |  |  | 专用螺母垫圈Q235 3# |  |  |  | 块 |  |  | 43.0771
16 | 03019011 |  |  |  | 圆钉30~45 |  |  |  | kg |  |  | 1.0421
17 | 03019021 |  |  |  | 圆钉50~75 |  |  |  | kg |  |  | 31.261
18 | 03019031 |  |  |  | 射钉 |  |  |  | 十个 |  |  | 59.5833
19 | 03031051 |  |  |  | 铝合金窗轨L=1000 |  |  |  | 套 |  |  | 44.8896
20 | 03032001 |  |  |  | 门锁多向 |  |  |  | 套 |  |  | 7.07
21 | 03033003 |  |  |  | 不锈钢合页100mm |  |  |  | 个 |  |  | 4.3496
22 | 03034095 |  |  |  | 顺位器 |  |  |  | 套 |  |  | 7.07
23 | 03134011 |  |  |  | 水砂纸 |  |  |  | 张 |  |  | 9.1495
24 | 03139301 |  |  |  | 石料切割锯片 |  |  |  | 片 |  |  | 0.0522
25 | 03210280 |  |  |  | 钢脚手直角扣件 |  |  |  | 个 |  |  | 3.0124
26 | 03213001 |  |  |  | 铁件综合 |  |  |  | kg |  |  | 388.6839
27 | 03213121 |  |  |  | 镀锌铁件 |  |  |  | kg |  |  | 2.3722
28 | 04010015 |  |  |  | 复合普通硅酸盐水泥P.C 32.5 |  |  |  | t |  |  | 0.5487
29 | 04010045 |  |  |  | 白色硅酸盐水泥32.5 |  |  |  | t |  |  | 0.0426
30 | 04090160 |  |  |  | 石膏粉 |  |  |  | kg |  |  | 0.3365
31 | 04130001 |  |  |  | 蒸压灰砂砖240× 115× 1 15 |  |  |  | 千块 |  |  | 0.5985
32 | 04130030 |  |  |  | 蒸压灰砂砖240× 115× 1 15 |  |  |  | 千块 |  |  | 1.3903
33 | 05030080 |  |  |  | 松杂板枋材 |  |  |  | m3 |  |  | 0.0054
工程名称：十三层装修工程 | [21 empty] | 第 40 页 共 55 页
序号 | 编码 |  |  |  | 名称及规格 |  |  |  | 单位 |  |  | 数量 |  |  | 单价 (元) |  |  |  | 合价 (元) | [5 empty] | 品牌 |  |  |  |  | 厂家
34 | 05030140 |  |  |  | 杉木枋 |  |  |  | m3 |  |  | 0.161
35 | 05030180 |  |  |  | 松木板 |  |  |  | m3 |  |  | 0.0845
36 | 05030370 |  |  |  | 松杂直边板 |  |  |  | m3 |  |  | 0.1779
37 | 05050080 |  |  |  | 胶合板2440× 1220× 9 |  |  |  | m2 |  |  | 10.5026
38 | 05050110 |  |  |  | 胶合板2440× 1220× 18 |  |  |  | m2 |  |  | 14.9498
39 | 06050001@2 |  |  |  | 银色中空玻璃百叶间墙6+ 6 |  |  |  | m2 |  |  | 31.4118
40 | 06050001@3 |  |  |  | 钢化玻璃6 |  |  |  | m2 |  |  | 53.0229
41 | 07010001@1 |  |  |  | 踢脚砖100× 200 |  |  |  | m2 |  |  | 10.9558
42 | 08000001@1 |  |  |  | 花岗岩窗台石 |  |  |  | m2 |  |  | 15.2184
43 | 08010001 |  |  |  | 大理石板 |  |  |  | m2 |  |  | 5.5205
44 | 08030080@1 |  |  |  | 花岗岩门槛石20厚 |  |  |  | m2 |  |  | 1.431
45 | 09050170@1 |  |  |  | 铝扣板 |  |  |  | m2 |  |  | 414.6677
46 | 10030010 |  |  |  | 铝合金小龙骨h=22 |  |  |  | m |  |  | 795.7594
47 | 10030030 |  |  |  | 铝合金中龙骨h=35 |  |  |  | m |  |  | 869.4736
48 | 10030040 |  |  |  | 铝合金中龙骨h=45(T型) |  |  |  | m |  |  | 821.8875
49 | 10030080 |  |  |  | 铝合金边龙骨h=35 |  |  |  | m |  |  | 266.1522
50 | 12010310 |  |  |  | 装饰木条16× 19 |  |  |  | m |  |  | 44.5289
51 | 13010130 |  |  |  | 酚醛调和漆 |  |  |  | kg |  |  | 4.7296
52 | 13030490 |  |  |  | 腻子粉成品(防水型) |  |  |  | kg |  |  | 261.5515
53 | 13030570 |  |  |  | 乳胶漆8205 |  |  |  | kg |  |  | 45.2722
54 | 13050440 |  |  |  | 酚醛红丹防锈漆 |  |  |  | kg |  |  | 7.1323
55 | 13050465 |  |  |  | 超薄型防火涂料 |  |  |  | kg |  |  | 6.4078
56 | 13070001 |  |  |  | 虫胶漆 |  |  |  | kg |  |  | 0.0053
57 | 13350230 |  |  |  | 密封胶 |  |  |  | L |  |  | 1.9114
58 | 14010010 |  |  |  | 清油 |  |  |  | kg |  |  | 0.1166
59 | 14010020 |  |  |  | 熟桐油 |  |  |  | kg |  |  | 0.2835
60 | 14010030 |  |  |  | 松节油 |  |  |  | kg |  |  | 2.2223
61 | 14050040 |  |  |  | 溶剂汽油 |  |  |  | kg |  |  | 0.5486
62 | 14090070 |  |  |  | 石蜡 |  |  |  | kg |  |  | 0.1738
63 | 14310050 |  |  |  | 草酸 |  |  |  | kg |  |  | 0.065
64 | 14350200 |  |  |  | 防火涂料稀释剂 |  |  |  | kg |  |  | 0.7767
65 | 14410120 |  |  |  | 玻璃胶 |  |  |  | L |  |  | 12.432
66 | 34090010 |  |  |  | 白棉纱 |  |  |  | kg |  |  | 6.2714
67 | 34110010 |  |  |  | 水 |  |  |  | m3 |  |  | 14.5364
工程名称：十三层装修工程 | [21 empty] | 第 41 页 共 55 页
序号 | 编码 |  |  |  | 名称及规格 |  |  |  | 单位 |  |  | 数量 |  |  | 单价 (元) |  |  |  | 合价 (元) | [5 empty] | 品牌 |  |  |  |  | 厂家
68 | 35030010 |  |  |  | 脚手架钢管 |  |  |  | kg |  |  | 57.9931
69 | 35030020 |  |  |  | 脚手架接驳管φ43× 350 |  |  |  | 支 |  |  | 2.9557
70 | 35030030 |  |  |  | 脚手架钢管底座 |  |  |  | 个 |  |  | 0.9227
71 | 35030050 |  |  |  | 脚手架钢管φ51× 3.5 |  |  |  | m |  |  | 12.9147
72 | 35030160 |  |  |  | 脚手架活动扣(含螺丝) |  |  |  | 套 |  |  | 0.9363
73 | 35030170 |  |  |  | 脚手架直角扣(含螺丝) |  |  |  | 套 |  |  | 9.9041
74 | 35030210 |  |  |  | 脚手板(钢笆网) |  |  |  | m2 |  |  | 1.4438
75 | 35030220 |  |  |  | 挡脚板(钢笆网) |  |  |  | m2 |  |  | 0.4807
76 | 99450760 |  |  |  | 其他材料费 |  |  |  | 元 |  |  | 755.8732
77 | MC1-90 |  |  |  | 成品全玻璃门12 |  |  |  | m2 |  |  | 13.23
78 | 8005902 |  |  |  | 湿拌砌筑砂浆砌筑灰缝≥ 5mm M7.5 |  |  |  | m3 |  |  | 1.0445
79 | 8005908 |  |  |  | 湿拌抹灰砂浆一次抹灰厚 度≥5mm M15 |  |  |  | m3 |  |  | 16.9631
80 | 8005909 |  |  |  | 湿拌抹灰砂浆一次抹灰厚 度≥5mm M20 |  |  |  | m3 |  |  | 2.4561
81 | 07050010@1 |  |  |  | 米黄色抛光砖800*800 |  |  |  | m2 |  |  | 400.6828
82 | 07050090@1 |  |  |  | 深啡色抛光砖波打线 |  |  |  | m2 |  |  | 14.0038
83 | 33310100@1 |  |  |  | 地柜 |  |  |  | m2 |  |  | 54.61
84 | 00010003 |  |  |  | 机上人工 |  |  |  | 工日 |  |  | 13.4339
85 | 99450630 |  |  |  | 折旧费 |  |  |  | 元 |  |  | 1137.3648
86 | 99450640 |  |  |  | 检修费 |  |  |  | 元 |  |  | 195.7959
87 | 99450650 |  |  |  | 维护费 |  |  |  | 元 |  |  | 873.9782
88 | 99450660 |  |  |  | 安拆费 |  |  |  | 元 |  |  | 2.8625
89 | 99450670 |  |  |  | 汽油(机械用)国Ⅲ93# |  |  |  | kg |  |  | 405.3829
90 | 99450680 |  |  |  | 柴油(机械用)0# |  |  |  | kg |  |  | 16.5834
91 | 99450700 |  |  |  | 电(机械用) |  |  |  | kW · h |  |  | 8.4905
92 | JXFTZ |  |  |  | 机械费调整 |  |  |  | 元 |  |  | 0.1261
93 | 11010240@1 |  |  |  | 木门 |  |  |  | m2 |  |  | 3.78
合计
单位工程预算汇总表
工程名称：十三层安装工程 | [14 empty] | 标段： | [6 empty] | 第 42 页 共 55 页
序号 |  |  | 汇总内容 | [11 empty] | 金额:(元) | [9 empty] | 其中：暂估价(元)
1 |  |  | 分部分项合计
1.1 |  |  | 电气工程
1.2 |  |  | 弱电工程
1.3 |  |  | 通风空调工程
1.4 |  |  | 消防工程
2 |  |  | 措施合计
2.1 |  |  | 绿色施工安全防护措施费 | [11 empty] | 10294.83
2.2 |  |  | 其他措施费
3 |  |  | 其他项目 | [21 empty] | －
3.1 |  |  | 暂列金额 | [11 empty] | 7722.3
3.2 |  |  | 暂估价 | [11 empty] | 31000
3.3 |  |  | 计日工
3.4 |  |  | 总承包服务费
3.5 |  |  | 预算包干费
3.6 |  |  | 工程优质费
3.7 |  |  | 概算幅度差
3.8 |  |  | 索赔费用
3.9 |  |  | 现场签证费用
3.1 |  |  | 其他费用
4 |  |  | 税前工程造价
5 |  |  | 增值税销项税额 | [21 empty] | －
6 |  |  | 总造价
7 |  |  | 人工费
预算价合计=1+2+3+4+5 | [24 empty] | 0
注：本表适用于单位工程招标控制价或投标报价的汇总，如无单位工程划分，单项工程也使用本表汇总 表— 04
分部分项工程和单价措施项目清单与计价表
工程名称：十三层安装工程 | [14 empty] | 标段： | [6 empty] | 第 43 页 共 55 页
序号 | 项目编码 |  |  |  | 项目名称 | 项目特征描述 | [8 empty] | 计量 单位 |  | 工程量 |  |  |  | 金额(元)
[21 empty] | 综合单价 |  |  |  |  | 综合合价 |  |  |  |  | 其中
暂估价
电气工程
1 | 030404017001 |  |  |  | 配电箱 | 1.名称:总配电箱 2.型号:半周长2.5m 3.规格:配隔离开关100/3P，塑 壳式断路器80A，空气开关32A 五个、 40A一个、 16A四个、漏 电保护开关20A两个 4.备注:最低数量限制 | [8 empty] | 台 |  | 1
2 | 030404017002 |  |  |  | 配电箱 | 1.名称:办公室ALBGa 2.型号:半周长0.5m 3.规格:配空气开关25A一个、 1 6A一个、 20A四个 4.备注:最低数量限制 5.位置:茶水间对面办公室 | [8 empty] | 台 |  | 1
3 | 030404017003 |  |  |  | 配电箱 | 1.名称:办公室ALBGb 2.型号:半周长0.5m 3.规格:配空气开关25A一个、 1 6A两个、 20A八个 | [8 empty] | 台 |  | 1
4 | 030404017007 |  |  |  | 配电箱 | 1.名称:办公室ALBGc 2.型号:半周长0.5m 3.规格:配空气开关25A一个、 1 6A两个、 20A十个 | [8 empty] | 台 |  | 1
5 | 030404017008 |  |  |  | 配电箱 | 1.名称:资料室ALZL 2.型号:半周长0.5m 3.规格:配空气开关25A一个、 1 6A一个、 20A五个 | [8 empty] | 台 |  | 2
6 | 030404017005 |  |  |  | 配电箱 | 1.名称:UPS配电箱 2.型号:半周长0.5m 3.规格:配空气开关63A一个、 2 0A六个 | [8 empty] | 台 |  | 1
7 | 030412001001 |  |  |  | 普通灯具 | 1.名称:嵌入式筒灯 2.型号:4寸 3.规格:LED节能 4.类型: (7-9W) | [8 empty] | 套 |  | 55
8 | 030412001002 |  |  |  | 普通灯具 | 1.名称:平板灯 2.型号:600*600 3.规格:LED节能 4.类型:36W | [8 empty] | 套 |  | 47
本页小计
注：为计取规费等的使用，可在表中增设其中： “ 定额人工费” 。 表— 08
分部分项工程和单价措施项目清单与计价表
工程名称：十三层安装工程 | [14 empty] | 标段： | [6 empty] | 第 44 页 共 55 页
序号 | 项目编码 |  |  |  | 项目名称 | 项目特征描述 | [8 empty] | 计量 单位 |  | 工程量 |  |  |  | 金额(元)
[21 empty] | 综合单价 |  |  |  |  | 综合合价 |  |  |  |  | 其中
暂估价
9 | 030404034002 |  |  |  | 照明开关 | 1.名称:双联单控开关 2.备注:开关单价按照信息价， 但材质需要根据现场业主要求， 提高二三插的使用性 | [8 empty] | 个 |  | 5
10 | 030404034004 |  |  |  | 照明开关 | 1.名称:三联单控开关 2.备注:开关单价按照信息价， 但材质需要根据现场业主要求， 提高二三插的使用性 | [8 empty] | 个 |  | 4
11 | 030404034005 |  |  |  | 照明开关 | 1.名称:四联单控开关 2.备注:开关单价按照信息价， 但材质需要根据现场业主要求， 提高二三插的使用性 | [8 empty] | 个 |  | 3
12 | 030404035001 |  |  |  | 插座 | 1.名称:二三插 2.材质:塑料 3.安装方式:明装 | [8 empty] | 个 |  | 51
13 | 030404035002 |  |  |  | 插座 | 1.名称:空调插座 2.规格:250V 10A | [8 empty] | 个 |  | 14
14 | 030404033001 |  |  |  | 风扇 | 1.名称:排气扇 2.规格:300x300 3.安装方式:管道式排气扇 | [8 empty] | 台 |  | 20
15 | 030411002001 |  |  |  | 线槽 | 1.名称:金属线槽 2.规格:250*100 | [8 empty] | m |  | 55.469
16 | 030411001001 |  |  |  | 配管 | 1.名称:PVC刚性难燃管DN20 2.规格:DN20mm 3.配置形式:明配 | [8 empty] | m |  | 898.852
17 | 030411001003 |  |  |  | 配管 | 1.名称:PVC刚性难燃管DN32 2.规格:DN32mm 3.配置形式:明配 | [8 empty] | m |  | 67.159
18 | 030411004001 |  |  |  | 配线 | 1.名称:管内穿线 2.配线形式:照明线路 3.型号:BV 4.规格:2.5mm2 5.配线部位:明敷 | [8 empty] | m |  | 2086.048
19 | 030411004002 |  |  |  | 配线 | 1.名称:管内穿线 2.配线形式:动力线路 3.型号:BV 4.规格:4mm2 5.配线部位:明敷 | [8 empty] | m |  | 772.209
本页小计
注：为计取规费等的使用，可在表中增设其中： “ 定额人工费” 。 表— 08
分部分项工程和单价措施项目清单与计价表
工程名称：十三层安装工程 | [14 empty] | 标段： | [6 empty] | 第 45 页 共 55 页
序号 | 项目编码 |  |  |  | 项目名称 | 项目特征描述 | [8 empty] | 计量 单位 |  | 工程量 |  |  |  | 金额(元)
[21 empty] | 综合单价 |  |  |  |  | 综合合价 |  |  |  |  | 其中
暂估价
20 | 030411004003 |  |  |  | 配线 | 1.名称:管内穿线 2.配线形式:动力线路 3.型号:BV 4.规格:6mm2 5.配线部位:明敷 | [8 empty] | m |  | 43.116
21 | 030411004004 |  |  |  | 配线 | 1.名称:管内穿线 2.配线形式:动力线路 3.型号:ZRBV 4.规格:10mm2 5.配线部位:明敷 | [8 empty] | m |  | 318.936
电气工程合计
弱电工程
22 | 030502001001 |  |  |  | 机柜、机架 | 1.名称:机柜(机架) | [8 empty] | 台 |  | 1
23 | 030411001004 |  |  |  | 配管 | 1.名称:PVC刚性难燃管DN20 2.规格:DN20mm 3.配置形式:明配 | [8 empty] | m |  | 574.523
24 | 030502007001 |  |  |  | 光缆 | 1.名称:网络线 2.线缆对数:CAT5e | [8 empty] | m |  | 290.507
25 | 030502012001 |  |  |  | 网络插座 | 1.名称:网络插座 | [8 empty] | 个 |  | 53
26 | 030502004001 |  |  |  | 电视、电话插 座 | 1.名称:电话插座 | [8 empty] | 个 |  | 51
27 | 030411004005 |  |  |  | 配线 | 1.名称:管内穿线 2.型号:HPV-2*0.5 | [8 empty] | m |  | 329.779
弱电工程合计
通风空调工程
28 | 030701004001 |  |  |  | 风机盘管 | 1.名称:美的牌水冷风管机 2.型号:1.5匹 3.能耗:二级能耗以上 4.安装形式:吸顶安装 5.部位:科长室 | [8 empty] | 台 |  | 2
29 | 030701004002 |  |  |  | 风机盘管 | 1.名称:美的牌风管机 2.型号:2匹 3.能耗:二级能耗以上 4.安装形式:吸顶安装 5.部位:其他办公室 | [8 empty] | 台 |  | 10
本页小计
注：为计取规费等的使用，可在表中增设其中： “ 定额人工费” 。 表— 08
分部分项工程和单价措施项目清单与计价表
工程名称：十三层安装工程 | [14 empty] | 标段： | [6 empty] | 第 46 页 共 55 页
序号 | 项目编码 |  |  |  | 项目名称 | 项目特征描述 | [8 empty] | 计量 单位 |  | 工程量 |  |  |  | 金额(元)
[21 empty] | 综合单价 |  |  |  |  | 综合合价 |  |  |  |  | 其中
暂估价
30 | 030701004003 |  |  |  | 风机盘管 | 1.名称:美的牌风管机 2.型号:3匹 3.能耗:二级能耗以上 4.安装形式:吸顶安装 5.部位:电梯门口 | [8 empty] | 台 |  | 2
31 | 031001001001 |  |  |  | 镀锌钢管 | 1.安装部位:室内 2.介质:水 3.规格、压力等级:DN32 4.连接形式:螺纹连接 | [8 empty] | m |  | 43.526
32 | 031001001002 |  |  |  | 镀锌钢管 | 1.安装部位:室内 2.介质:水 3.规格、压力等级:DN25 4.连接形式:螺纹连接 | [8 empty] | m |  | 51.26
33 | 030703008001 |  |  |  | 不锈钢风口、 散流器、百叶 窗 | 1.名称:不锈钢风口 2.型号:700*700 | [8 empty] | 个 |  | 1
34 | 030703007001 |  |  |  | 碳钢风口、散 流器、百叶窗 | 1.名称:双层百叶风口 2.规格:320*320 3.位置:科长室 | [8 empty] | 个 |  | 2
35 | 030702001001 |  |  |  | 碳钢通风管道 | 1.名称:碳钢风管 2.材质:镀锌薄钢板 3.形状:矩形 4.规格:长边长450mm 以内 5.板材厚度:0.5 6.备注:连接至科长室出风口， 综合考虑可采用镀锌薄钢板风管 | [8 empty] | m2 |  | 4
通风空调工程 合计
消防工程
36 | 030901010001 |  |  |  | 室内消火栓箱 体更改 | 1.名称:修改消防栓箱 2.型号、规格:700*1200 3.附件材质、规格:不锈钢材质 | [8 empty] | 套 |  | 1
消防工程合计
分部分项合计
措施项目
37 | 031301017001 |  |  |  | 脚手架搭拆 | [9 empty] | 项 |  | 1
单价措施合计
本页小计
注：为计取规费等的使用，可在表中增设其中： “ 定额人工费” 。
表— 08
工程名称：十三层安装工程 | [14 empty] | 标段： | [6 empty] | 第 47 页 共 55 页
合 计
注：为计取规费等的使用，可在表中增设其中： “ 定额人工费” 。 表— 08
总价措施项目清单与计价表
工程名称：十三层安装工程 | [14 empty] | 标段： | [7 empty] | 第 48 页 共 55 页
序号 | 项目编码 |  |  |  | 项目名称 |  | 计算基础 | [6 empty] | 费率 (%) | 金额 (元) |  |  |  | 调整 费率(%) |  |  |  |  | 调整后 金额(元) |  |  |  |  | 备注
1 | LSSGCSF00001 |  |  |  | 绿色施工安全防护 措施费 |  | 分部分项人工 费+分部分项机 具费 | [6 empty] | 35.77 | 10294.83 | [13 empty] | 以分部分项 的人工费与 施工机具费 之和为计算 基础，费率 35.77%
2 | 031301010001 |  |  |  | 安装与生产同时进 行增加费用 |  | 分部分项人工 费 | [6 empty] | 0 | [14 empty] | 按人工费的 10%计算
3 | 031301011001 |  |  |  | 在有害身体健康环 境中施工增加费 |  | 分部分项人工 费 | [6 empty] | 0 | [14 empty] | 按人工费的 10%计算
4 | TSSGBWZJF001 |  |  |  | 在地下(暗)室、 设备及大口径管道 内等特殊施工部位 进行施工增加费 | [8 empty] | 30 | [14 empty] | 按该部分人 工费的30% 计算
5 | 粤0313020080 01 |  |  |  | 赶工措施费 |  | 分部分项人工 费+分部分项机 具费 | [6 empty] | 0 | [14 empty] | 赶工措施费 = (1- δ ) * 分部分项( 人工费+施 工机具费) *0.344 (0 .8≤ δ＜1 式中： δ =合同工期/ 定额工期)
6 | 031302002001 |  |  |  | 夜间施工增加费 | [8 empty] | 20 | [14 empty] | 按其夜间施 工项目人工 费的20%计 算
7 | JTGRSGZJF001 |  |  |  | 交通干扰工程施工 增加费 | [8 empty] | 10 | [14 empty] | 按在市政道 路上施工项 目人工费的 10%计算
8 | 粤0313020090 01 |  |  |  | 文明工地增加费 |  | 分部分项人工 费+分部分项机 具费 | [6 empty] | 0 | [14 empty] | 以分部分项 的人工费与 施工机具费 之和为计算 基础；市级 文明工地1. 00%；省级 文明工地2. 00%
9 | DXGXJCJXF001 |  |  |  | 地下管线交叉降效 费 | [23 empty] | 按实际发生 或经批准的 施工方案计
表-11
工程名称：十三层安装工程 | [14 empty] | 标段： | [7 empty] | 第 49 页 共 55 页
序号 | 项目编码 |  |  |  | 项目名称 |  | 计算基础 | [6 empty] | 费率 (%) | 金额 (元) |  |  |  | 调整 费率(%) |  |  |  |  | 调整后 金额(元) |  |  |  |  | 备注
算
10 | QTFY00000001 |  |  |  | 其他费用 | [23 empty] | 按实际发生 或经批准的 施工组织设 计方案计算
合 计
表-11
其他项目清单计价表
工程名称：十三层安装工程 | [21 empty] | 第 50 页 共 55 页
序号 | 项目编号 |  |  | 项目名称 |  | 计量 单位 |  | 数量 |  |  |  |  | 单价 (元) |  | 取费基数 |  |  |  | 费率 (%) |  |  | 金额 (元) | [5 empty] | 备注
其他项目
1 | ZLF |  |  | 暂列金额 | [17 empty] | 7722.3
2 | ZGJ |  |  | 暂估价 | [17 empty] | 31000
2.1 | ZGC |  |  | 材料暂估价
2.2 | ZGGC |  |  | 专业工程暂估价 | [17 empty] | 31000
3 | LXF |  |  | 计日工
4 | ZCBFWF |  |  | 总承包服务费
5 | YSBGF |  |  | 预算包干费 | [23 empty] | 按分部分项 的人工费与 施工机具费 之和的 10. 00%计算
6 | GCYZF |  |  | 工程优质费
7 | GSFDC |  |  | 概算幅度差
8 | XCQZFY |  |  | 现场签证费用
9 | SPFY |  |  | 索赔费用
10 | QTFY |  |  | 其他费用
小计
合计
规费、税金项目清单与计价表
工程名称：十三层安装工程 | [14 empty] | 标段： | [6 empty] | 第 51 页 共 55 页
序号 |  | 项目名称 |  |  |  | 计算基础 | [9 empty] | 取费基数 | [5 empty] | 计算费率 (%) |  |  |  |  | 金额(元)
1 |  | 增值税销项税额 |  |  |  | 分部分项合计+措施合计+其他项 目 | [9 empty] | 207476.97 | [5 empty] | 9
合 计 | [26 empty] | 18672.93
表— 13
单位工程人材机汇总表
工程名称：十三层安装工程 | [21 empty] | 第 52 页 共 55 页
序号 | 编码 |  |  |  | 名称及规格 |  |  |  | 单位 |  |  | 数量 |  |  | 单价 (元) |  |  |  | 合价 (元) | [5 empty] | 品牌 |  |  |  |  | 厂家
1 | 01290303@2 |  |  |  | 镀锌薄钢板 δ0.5 |  |  |  | m2 |  |  | 4.552
2 | 22410013@2 |  |  |  | 双层百叶风口钢制320*3 20 |  |  |  | 个 |  |  | 2
3 | 00010010 |  |  |  | 人工费 |  |  |  | 元 |  |  | 28912.5079
4 | RGFTZ |  |  |  | 人工费调整 |  |  |  | 元 |  |  | 1135.7199
5 | 01010031 |  |  |  | 热轧圆盘条φ10以内 |  |  |  | kg |  |  | 0.772
6 | 01030035 |  |  |  | 镀锌低碳钢丝φ1.2~2.5 |  |  |  | kg |  |  | 6.1621
7 | 01030055 |  |  |  | 镀锌低碳钢丝φ2.5~4.0 |  |  |  | kg |  |  | 0.675
8 | 01130002 |  |  |  | 扁钢综合 |  |  |  | kg |  |  | 3.262
9 | 01130060 |  |  |  | 镀锌扁钢综合 |  |  |  | kg |  |  | 1.5
10 | 01210001 |  |  |  | 角钢综合 |  |  |  | kg |  |  | 14.264
11 | 02090030 |  |  |  | 聚氯乙烯薄膜 |  |  |  | kg |  |  | 0.14
12 | 02130075 |  |  |  | 聚四氟乙烯生料带宽20 |  |  |  | m |  |  | 0.0707
13 | 02270001 |  |  |  | 棉纱 |  |  |  | kg |  |  | 8.6937
14 | 02270020 |  |  |  | 白布 |  |  |  | kg |  |  | 0.6
15 | 02270180 |  |  |  | 破布一级 |  |  |  | kg |  |  | 1.4958
16 | 03010010 |  |  |  | 铆钉综合 |  |  |  | kg |  |  | 0.096
17 | 03010225 |  |  |  | 木螺钉M2~4×6~65 |  |  |  | 十套 |  |  | 41.608
18 | 03010240 |  |  |  | 木螺钉M4× 65 |  |  |  | 十套 |  |  | 506.5433
19 | 03010565 |  |  |  | 六角螺栓M2~5×4~20 |  |  |  | 十套 |  |  | 2
20 | 03010605 |  |  |  | 六角螺栓M8× 75 |  |  |  | 十套 |  |  | 3.62
21 | 03011390 |  |  |  | 铜接地端子带螺栓DT-6 mm2 |  |  |  | 十套 |  |  | 5.8242
22 | 03011430 |  |  |  | 半圆头镀锌螺栓M2~5× 1 5~50 |  |  |  | 十套 |  |  | 38.6894
23 | 03011605 |  |  |  | 镀锌六角螺栓2平1弹垫 M 10× 100以内 |  |  |  | 十套 |  |  | 1.26
24 | 03013051 |  |  |  | 膨胀螺栓M10 |  |  |  | 十套 |  |  | 5.865
25 | 03013061 |  |  |  | 膨胀螺栓M12 |  |  |  | 十套 |  |  | 0.468
26 | 03013161 |  |  |  | 膨胀螺栓M10× 80 |  |  |  | 十套 |  |  | 0.408
27 | 03013431 |  |  |  | 塑料胀管D6~8 |  |  |  | 十套 |  |  | 536.6859
28 | 03131101 |  |  |  | 尼龙砂轮片 φ400 |  |  |  | 片 |  |  | 0.5956
29 | 03134021 |  |  |  | 铁砂布0~2# |  |  |  | 张 |  |  | 4.2
30 | 03135001 |  |  |  | 低碳钢焊条综合 |  |  |  | kg |  |  | 0.574
31 | 03136021 |  |  |  | 焊锡丝综合 |  |  |  | kg |  |  | 0.4
32 | 03137041 |  |  |  | 焊锡膏 |  |  |  | kg |  |  | 0.3539
工程名称：十三层安装工程 | [21 empty] | 第 53 页 共 55 页
序号 | 编码 |  |  |  | 名称及规格 |  |  |  | 单位 |  |  | 数量 |  |  | 单价 (元) |  |  |  | 合价 (元) | [5 empty] | 品牌 |  |  |  |  | 厂家
33 | 03138001 |  |  |  | 锡基钎料 |  |  |  | kg |  |  | 4.7307
34 | 03139021 |  |  |  | 冲击钻头φ12 |  |  |  | 个 |  |  | 0.024
35 | 03139071 |  |  |  | 冲击钻头φ6~8 |  |  |  | 个 |  |  | 36.8647
36 | 03139281 |  |  |  | 钢锯条 |  |  |  | 条 |  |  | 19.7675
37 | 13010120 |  |  |  | 酚醛磁漆 |  |  |  | kg |  |  | 0.08
38 | 13010130 |  |  |  | 酚醛调和漆 |  |  |  | kg |  |  | 0.17
39 | 13030240 |  |  |  | 厚漆 |  |  |  | kg |  |  | 0.8989
40 | 14030030 |  |  |  | 煤油 |  |  |  | kg |  |  | 1.75
41 | 14030040 |  |  |  | 汽油综合 |  |  |  | kg |  |  | 17.5548
42 | 14070050 |  |  |  | 机油综合 |  |  |  | kg |  |  | 1.1664
43 | 14090010 |  |  |  | 电力复合脂 |  |  |  | kg |  |  | 2.87
44 | 14390070 |  |  |  | 氧气 |  |  |  | m3 |  |  | 0.18
45 | 14390100 |  |  |  | 乙炔气 |  |  |  | kg |  |  | 0.064
46 | 14410600 |  |  |  | 胶粘剂 |  |  |  | kg |  |  | 1.708
47 | 15130060 |  |  |  | 聚酯乙烯泡沫塑料 |  |  |  | kg |  |  | 1.4
48 | 15130210 |  |  |  | 难燃B1级PEF自粘板 |  |  |  | m2 |  |  | 0.0944
49 | 17250170 |  |  |  | 塑料软管D5 |  |  |  | m |  |  | 1.03
50 | 27170001 |  |  |  | 电气绝缘胶带18mm× 10m × 0.13mm |  |  |  | 卷 |  |  | 19.2305
51 | 28010080 |  |  |  | 裸铜线6mm2 |  |  |  | kg |  |  | 1.02
52 | 28030300 |  |  |  | 双色多股铜芯聚氯乙烯绝 缘软导线BVR-6mm2 |  |  |  | m |  |  | 14.1169
53 | 28030450 |  |  |  | 铜芯聚氯乙烯绝缘导线BV -105℃-2.5mm2 |  |  |  | m |  |  | 25.1955
54 | 28030480 |  |  |  | 铜芯聚氯乙烯绝缘导线BV -2.5mm2 |  |  |  | m |  |  | 95.2343
55 | 28030510 |  |  |  | 铜芯聚氯乙烯绝缘导线BV -6mm2 |  |  |  | m |  |  | 2.04
56 | 29060115 |  |  |  | 镀锌钢管塑料护口DN15~ 20 |  |  |  | 个 |  |  | 13.3231
57 | 29060280 |  |  |  | 难燃塑料管接头20 |  |  |  | 个 |  |  | 309.4087
58 | 29060290 |  |  |  | 难燃塑料管接头32 |  |  |  | 个 |  |  | 14.1034
59 | 29060330 |  |  |  | 难燃塑料管卡子20 |  |  |  | 个 |  |  | 2475.27
60 | 29060340 |  |  |  | 难燃塑料管卡子32 |  |  |  | 个 |  |  | 81.7997
61 | 29060365 |  |  |  | 难燃塑料管三通20 |  |  |  | 个 |  |  | 46.4113
62 | 29060375 |  |  |  | 难燃塑料管三通32 |  |  |  | 个 |  |  | 2.1155
63 | 29060400 |  |  |  | 难燃塑料管伸缩接头20 |  |  |  | 个 |  |  | 30.9409
工程名称：十三层安装工程 | [21 empty] | 第 54 页 共 55 页
序号 | 编码 |  |  |  | 名称及规格 |  |  |  | 单位 |  |  | 数量 |  |  | 单价 (元) |  |  |  | 合价 (元) | [5 empty] | 品牌 |  |  |  |  | 厂家
64 | 29060410 |  |  |  | 难燃塑料管伸缩接头32 |  |  |  | 个 |  |  | 1.4103
65 | 29060435 |  |  |  | 难燃塑料管弯头20 |  |  |  | 个 |  |  | 30.9409
66 | 29060445 |  |  |  | 难燃塑料管弯头32 |  |  |  | 个 |  |  | 1.4103
67 | 29090175 |  |  |  | 塑料接线柱双线 |  |  |  | 个 |  |  | 48.41
68 | 29090185 |  |  |  | 铜端子6mm2 |  |  |  | 个 |  |  | 2.04
69 | 29090210 |  |  |  | 铜接线端子DT-2.5mm2 |  |  |  | 个 |  |  | 103.53
70 | 29090215 |  |  |  | 铜接线端子DT-6mm2 |  |  |  | 个 |  |  | 12.18
71 | 34110010 |  |  |  | 水 |  |  |  | m3 |  |  | 0.1114
72 | 37091110 |  |  |  | 钢垫板1~2 |  |  |  | kg |  |  | 0.2
73 | 99450760 |  |  |  | 其他材料费 |  |  |  | 元 |  |  | 163.1101
74 | 05250005@1 |  |  |  | 配电板 |  |  |  | 块 |  |  | 53.55
75 | 17030001@1 |  |  |  | 镀锌钢管DN32× 3.25 |  |  |  | m |  |  | 44.1789
76 | 17030001@2 |  |  |  | 镀锌钢管DN25× 3.25 |  |  |  | m |  |  | 52.0289
77 | 18031550@1 |  |  |  | 空调凝结水镀锌钢管螺纹 管件DN32 |  |  |  | 个 |  |  | 25.2451
78 | 18031550@2 |  |  |  | 空调凝结水镀锌钢管螺纹 管件DN25 |  |  |  | 个 |  |  | 36.4459
79 | 22410013@1 |  |  |  | 不锈钢风口700*700 |  |  |  | 个 |  |  | 1
80 | 23070001@1 |  |  |  | 消防栓箱 |  |  |  | 个 |  |  | 1
81 | 25000001@1 |  |  |  | 筒灯4寸(7-9W) |  |  |  | 套 |  |  | 55.55
82 | 25000001@2 |  |  |  | 平板灯600*600 (36W) |  |  |  | 套 |  |  | 47.47
83 | 26050001@2 |  |  |  | 双联单控指型按钮开关10 A 250V |  |  |  | 个 |  |  | 5.1
84 | 26050001@4 |  |  |  | 三联单控大跷板开关10A 250V |  |  |  | 个 |  |  | 4.08
85 | 26050001@5 |  |  |  | 四联单控指型按钮开关10 A 250V |  |  |  | 个 |  |  | 3.06
86 | 26410050@1 |  |  |  | 单口电话插座(含模块) |  |  |  | 个 |  |  | 51.51
87 | 26410060@1 |  |  |  | 单相二三极插座10A 250 V |  |  |  | 个 |  |  | 52.02
88 | 26410060@2 |  |  |  | 空调插座250V 10A |  |  |  | 个 |  |  | 14.28
89 | 28030170@1 |  |  |  | 铜芯塑料电线(单塑)BV2 .5平方毫米 |  |  |  | m |  |  | 2294.6528
90 | 28030170@2 |  |  |  | 铜芯塑料电线(单塑)BV4 .0平方毫米 |  |  |  | m |  |  | 833.9857
91 | 28030170@3 |  |  |  | 铜芯塑料电线(单塑)BV6 .0平方毫米 |  |  |  | m |  |  | 46.5653
92 | 28030170@4 |  |  |  | 铜芯电线BVR10.0平方毫 米 |  |  |  | m |  |  | 334.8828
工程名称：十三层安装工程 | [21 empty] | 第 55 页 共 55 页
序号 | 编码 |  |  |  | 名称及规格 |  |  |  | 单位 |  |  | 数量 |  |  | 单价 (元) |  |  |  | 合价 (元) | [5 empty] | 品牌 |  |  |  |  | 厂家
93 | 28030270@2 |  |  |  | 电话线2芯 |  |  |  | m |  |  | 336.3746
94 | 28250010@1 |  |  |  | 电脑网络线CAT5e |  |  |  | m |  |  | 296.3171
95 | 29030030@1 |  |  |  | 镀锌金属线槽100× 250 壁厚1.5mm |  |  |  | m |  |  | 57.1331
96 | 29060140@5 |  |  |  | PVC难燃塑料线管φ20 |  |  |  | m |  |  | 1620.7125
97 | 29060140@6 |  |  |  | PVC难燃塑料线管φ32 |  |  |  | m |  |  | 73.8749
98 | 30130010@1 |  |  |  | 网络插座 |  |  |  | 个 |  |  | 53.53
99 | 50350010@1 |  |  |  | 排气扇300*300管道式 |  |  |  | 台 |  |  | 20
100 | 50430010@3 |  |  |  | 美的牌水冷风管机2匹 |  |  |  | 台 |  |  | 10
101 | 50430010@4 |  |  |  | 美的牌水冷风管机1.5匹 |  |  |  | 台 |  |  | 2
102 | 50430010@5 |  |  |  | 美的牌水冷风管机3匹 |  |  |  | 台 |  |  | 2
103 | 55090080@1 |  |  |  | 总配电箱12-13AL |  |  |  | 台 |  |  | 1
104 | 55090080@5 |  |  |  | UPS配电箱 |  |  |  | 台 |  |  | 1
105 | 55090090@1 |  |  |  | 配电箱办公室ALBGa |  |  |  | 台 |  |  | 1
106 | 55090090@2 |  |  |  | 配电箱办公室ALBGc |  |  |  | 台 |  |  | 1
107 | 55090090@3 |  |  |  | 配电箱办公室ALBGb |  |  |  | 台 |  |  | 1
108 | 57330001@1 |  |  |  | 弱电配电箱 |  |  |  | 个 |  |  | 1
109 | 00010003 |  |  |  | 机上人工 |  |  |  | 工日 |  |  | 0.1328
110 | 99450630 |  |  |  | 折旧费 |  |  |  | 元 |  |  | 34.8331
111 | 99450640 |  |  |  | 检修费 |  |  |  | 元 |  |  | 5.6079
112 | 99450650 |  |  |  | 维护费 |  |  |  | 元 |  |  | 20.9306
113 | 99450660 |  |  |  | 安拆费 |  |  |  | 元 |  |  | 11.0701
114 | 99450670 |  |  |  | 汽油(机械用)国Ⅲ93# |  |  |  | kg |  |  | 2.646
115 | 99450700 |  |  |  | 电(机械用) |  |  |  | kw · h |  |  | 38.5556
116 | 99451300 |  |  |  | 校验费 |  |  |  | 元 |  |  | 5.1595
117 | 55090090@4 |  |  |  | 配电箱资料室ALZL |  |  |  | 台 |  |  | 2
合计