## Sheet1
水电日常维修材料清单
序号 | 货物名称 | 品牌 | 规格型号 | 单位 | 单价
1 | 304A不锈钢内六外牙直通 | 联塑 | 特种20 | 个 | 3.43
2 | 304A不锈钢球阀 | 联塑 | 特种25 | 个 | 22.1
3 | 304钢自攻螺丝钉 | 天保 | M3×20 | 粒 | 0.06
4 | 304钢自攻螺丝钉 | 天保 | M6×16 | 粒 | 0.08
5 | AB胶水 | 三力仕 | 型号502 | 件 | 11.81
6 | C45导轨 | 富来发 | 1米 | 条 | 8.84
7 | JG-150型管道清理机 | 平安 | 大力神 | 台 | 685.04
8 | JG-150型管道清理机皮带 | 平安 | 150型 | 条 | 4.57
9 | JG-150型管道清理机钻头 | 平安 | 清理疏通机弹簧配件 | 套 | 117.35
10 | LED T5日光灯管 | 佛山照明 | 220V 10W | 支 | 14.86
11 | LED T5日光灯管 | 佛山照明 | 220V 13W | 支 | 17.15
12 | LED T5日光灯管 | 佛山照明 | 220V 19W | 支 | 22.48
13 | LED T5日光灯管支架 | 欧普照明 | 0.6M | 支 | 21.34
14 | LED T5日光灯管支架 | 欧普照明 | 0.9M | 支 | 24
15 | LED T5日光灯管支架 | 欧普照明 | 1.2M | 支 | 24.38
16 | LED T8日光灯管 | 欧普照明 | 220V 10W | 支 | 21.34
17 | LED T8日光灯管 | 欧普照明 | 220V 13W | 支 | 22.86
18 | LED T8日光灯管 | 欧普照明 | 220V 19W | 支 | 24.77
19 | LED T8日光灯管支架 | 欧普照明 | 0.6M | 支 | 17.53
20 | LED T8日光灯管支架 | 欧普照明 | 0.9M | 支 | 22.86
21 | LED T8日光灯管支架 | 欧普照明 | 1.2M | 支 | 26.67
22 | LED 球泡 | 欧普照明 | E27 220V 16W | 个 | 32
23 | LED 球泡 | 欧普照明 | E27 220V 7W | 个 | 25.91
24 | LED 球泡 | 欧普照明 | E27 220V 9W | 个 | 27.43
25 | LEDT5一体化光管 | 欧普 | 0.6米 | 个 | 38.1
26 | LEDT5一体化光管 | 欧普 | 0.9米 | 个 | 38.1
27 | LEDT5一体化光管 | 欧普 | 1.2米 | 个 | 38.1
28 | LED灯板 | 欧普 | 200目（珠） | 个 | 244.6
29 | LED灯板 | 欧普 | 240目（珠） | 个 | 380.24
30 | LED灯盘 | 佛山照明 | 3000×3000、16W | 个 | 59.44
31 | LED灯盘 | 佛山照明 | 6000×6000、24W | 个 | 137.16
32 | LED飞碟灯（螺口） | 欧普照明 | E27 15W | 个 | 49.53
33 | LED飞碟灯（螺口） | 欧普照明 | E27 18W | 个 | 49.53
34 | LED飞碟灯（螺口） | 欧普照明 | E27 22W | 个 | 49.53
35 | LED户外聚光射灯 | 欧普照明 | 10W | 个 | 167.64
36 | LED户外聚光射灯 | 欧普照明 | 30W | 个 | 167.64
37 | LED冷库灯 | 灏吉弧 | 18*18 | 个 | 94.49
38 | LED室外大型投光灯 | 欧普照明 | YM-TGD-150 200W | 盏 | 320.04
39 | LED室外大型投光灯 | 欧普照明 | YM-TGD-150 300W | 盏 | 495.3
40 | LED室外投光灯 | 欧普照明 | YM-TGD-150 100W | 盏 | 209.55
41 | LED室外投光灯 | 欧普照明 | YM-TGD-150 50W | 盏 | 121.16
42 | LED天花灯 | 雷士 | QRS-LED22 5000K | 个 | 17.74
43 | LED投光灯 | 亚明 | 100W | 个 | 209.92
44 | LED投光灯 | 亚明 | 200W | 个 | 330.4
45 | LED投光灯 | 亚明 | 50W | 个 | 90.18
46 | led吸顶灯改造灯板 | 光明 | 圆形 led灯盘 13W直径11厘米 | 只 | 33.26
47 | PPR管双活接球阀 | 联塑 | 20mm | 个 | 25.57
48 | PPR管双活接球阀 | 联塑 | 25mm | 个 | 31.42
49 | PPR管双活接球阀 | 联塑 | 32mm | 个 | 51
50 | PPR管双活接球阀 | 联塑 | 40mm | 个 | 93.73
51 | PPR管双活接球阀 | 联塑 | 50mm | 个 | 127.87
52 | PPR管双活接球阀 | 联塑 | 63mm | 个 | 194.31
53 | PPR冷水管 | 联塑 | 20mm | 条 | 10.67
54 | PPR冷水管 | 联塑 | 25mm | 条 | 16.26
55 | PPR冷水管 | 联塑 | 32mm | 条 | 25.13
56 | PPR冷水管 | 联塑 | 40mm | 条 | 39.17
57 | PPR冷水管 | 联塑 | 50mm | 条 | 62.09
58 | PPR冷水管 | 联塑 | 63mm | 条 | 120.11
59 | PPR热水管 | 联塑 | 20mm | 条 | 12.42
60 | PPR热水管 | 联塑 | 25mm | 条 | 17.74
61 | PPR热水管 | 联塑 | 32mm | 条 | 27.2
62 | PPR热水管 | 联塑 | 40mm | 条 | 43.61
63 | PPR热水管 | 联塑 | 50mm | 条 | 66.29
64 | PPR热水管 | 联塑 | 63mm | 条 | 138.96
65 | PPR水管 截止阀 | 联塑 | 20mm | 个 | 14.42
66 | PPR水管 截止阀 | 联塑 | 25mm | 个 | 23.87
67 | PPR水管 截止阀 | 联塑 | 32mm | 个 | 42.65
68 | PPR水管 截止阀 | 联塑 | 40mm | 个 | 45.53
69 | PPR水管 截止阀 | 联塑 | 50mm | 个 | 76.79
70 | PPR水管 截止阀 | 联塑 | 63mm | 个 | 105.7
71 | PPR水管45°弯头 | 联塑 | 20mm | 个 | 0.96
72 | PPR水管45°弯头 | 联塑 | 25mm | 个 | 1.62
73 | PPR水管45°弯头 | 联塑 | 32mm | 个 | 2.51
74 | PPR水管45°弯头 | 联塑 | 40mm | 个 | 3.77
75 | PPR水管45°弯头 | 联塑 | 50mm | 个 | 5.1
76 | PPR水管45°弯头 | 联塑 | 63mm | 个 | 8.87
77 | PPR水管90°弯头 | 联塑 | 20mm | 个 | 0.96
78 | PPR水管90°弯头 | 联塑 | 25mm | 个 | 1.52
79 | PPR水管90°弯头 | 联塑 | 32mm | 个 | 2.51
80 | PPR水管90°弯头 | 联塑 | 40mm | 个 | 3.77
81 | PPR水管90°弯头 | 联塑 | 50mm | 个 | 5.1
82 | PPR水管90°弯头 | 联塑 | 63mm | 个 | 8.87
83 | PPR水管变径三通 | 联塑 | 20mm | 个 | 0.96
84 | PPR水管变径三通 | 联塑 | 25mm变20mm | 个 | 1.48
85 | PPR水管变径三通 | 联塑 | 32mm变20mm | 个 | 2.96
86 | PPR水管变径三通 | 联塑 | 40mm变20mm | 个 | 6.06
87 | PPR水管变径三通 | 联塑 | 50mm变20mm | 个 | 8.38
88 | PPR水管变径三通 | 联塑 | 63mm变20mm | 个 | 13.72
89 | PPR水管变径铜内丝三通 | 联塑 | 25mm变20mm | 个 | 4.43
90 | PPR水管变径铜内丝三通 | 联塑 | 32mm变20mm | 个 | 5.77
91 | PPR水管变径铜内丝三通 | 联塑 | 40mm变20mm | 个 | 12.19
92 | PPR水管变径铜内丝三通 | 联塑 | 50mm变20mm | 个 | 15.96
93 | PPR水管变径铜内丝三通 | 联塑 | 63mm变20mm | 个 | 30.68
94 | PPR水管单头内、外丝直接头 | 联塑 | 20mm | 个 | 5.84
95 | PPR水管单头内、外丝直接头 | 联塑 | 25mm | 个 | 8.72
96 | PPR水管单头内、外丝直接头 | 联塑 | 32mm | 个 | 22.1
97 | PPR水管单头内、外丝直接头 | 联塑 | 40mm | 个 | 45.38
98 | PPR水管单头内、外丝直接头 | 联塑 | 50mm | 个 | 46.48
99 | PPR水管单头内、外丝直接头 | 联塑 | 63mm | 个 | 55.29
100 | PPR水管等径三通 | 联塑 | 20mm | 个 | 1.18
101 | PPR水管等径三通 | 联塑 | 25mm | 个 | 1.85
102 | PPR水管等径三通 | 联塑 | 32mm | 个 | 2.96
103 | PPR水管等径三通 | 联塑 | 40mm | 个 | 7.25
104 | PPR水管等径三通 | 联塑 | 50mm | 个 | 15.16
105 | PPR水管等径三通 | 联塑 | 63mm | 个 | 23.43
106 | PPR水管堵头 | 联塑 | 20mm | 个 | 0.66
107 | PPR水管堵头 | 联塑 | 25mm | 个 | 1.26
108 | PPR水管堵头 | 联塑 | 32mm | 个 | 1.52
109 | PPR水管堵头 | 联塑 | 40mm | 个 | 3.18
110 | PPR水管堵头 | 联塑 | 50mm | 个 | 3.77
111 | PPR水管堵头 | 联塑 | 63mm | 个 | 8.28
112 | PPR水管堵头带外牙 | 联塑 | 20mm | 个 | 0.62
113 | PPR水管堵头带外牙 | 联塑 | 25mm | 个 | 1.18
114 | PPR水管堵头带外牙 | 联塑 | 32mm | 个 | 1.48
115 | PPR水管堵头带外牙 | 联塑 | 40mm | 个 | 3.05
116 | PPR水管堵头带外牙 | 联塑 | 50mm | 个 | 3.62
117 | PPR水管堵头带外牙 | 联塑 | 63mm | 个 | 7.91
118 | PPR水管管卡 | 联塑 | 20mm | 个 | 0.34
119 | PPR水管管卡 | 联塑 | 25mm | 个 | 0.5
120 | PPR水管管卡 | 联塑 | 32mm | 个 | 0.63
121 | PPR水管管卡 | 联塑 | 40mm | 个 | 0.88
122 | PPR水管管卡 | 联塑 | 50mm | 个 | 1.26
123 | PPR水管管卡 | 联塑 | 63mm | 个 | 3.18
124 | PPR水管活接 | 联塑 | 20mm | 个 | 1.78
125 | PPR水管活接 | 联塑 | 25mm | 个 | 2.07
126 | PPR水管活接 | 联塑 | 32mm | 个 | 3.55
127 | PPR水管活接 | 联塑 | 40mm | 个 | 9.91
128 | PPR水管活接 | 联塑 | 50mm | 个 | 16.26
129 | PPR水管活接 | 联塑 | 63mm | 个 | 20.92
130 | PPR水管内六角 | 联塑 | 20mm | 个 | 2.96
131 | PPR水管内六角 | 联塑 | 25mm | 个 | 4.73
132 | PPR水管内六角 | 联塑 | 32mm | 个 | 8.87
133 | PPR水管内六角 | 联塑 | 40mm | 个 | 14.78
134 | PPR水管内六角 | 联塑 | 50mm | 个 | 20.55
135 | PPR水管内六角 | 联塑 | 63mm | 个 | 40.65
136 | PPR水管内螺纹三通 | 联塑 | 20mm | 个 | 4.21
137 | PPR水管内螺纹三通 | 联塑 | 25mm | 个 | 5.33
138 | PPR水管内螺纹三通 | 联塑 | 32mm | 个 | 13.72
139 | PPR水管内螺纹三通 | 联塑 | 40mm | 个 | 29.42
140 | PPR水管内螺纹三通 | 联塑 | 50mm | 个 | 34.74
141 | PPR水管内螺纹三通 | 联塑 | 63mm | 个 | 58.83
142 | PPR水管内螺纹弯头 | 联塑 | 20mm | 个 | 3.7
143 | PPR水管内螺纹弯头 | 联塑 | 25mm | 个 | 5.55
144 | PPR水管内螺纹弯头 | 联塑 | 32mm | 个 | 19.59
145 | PPR水管内螺纹弯头 | 联塑 | 40mm | 个 | 39.84
146 | PPR水管内螺纹弯头 | 联塑 | 50mm | 个 | 47.82
147 | PPR水管内螺纹弯头 | 联塑 | 63mm | 个 | 72.33
148 | PPR水管内丝直接 | 联塑 | 20mm | 个 | 3.49
149 | PPR水管内丝直接 | 联塑 | 25mm | 个 | 4.57
150 | PPR水管内丝直接 | 联塑 | 32mm | 个 | 17.44
151 | PPR水管内丝直接 | 联塑 | 40mm | 个 | 33.72
152 | PPR水管内丝直接 | 联塑 | 50mm | 个 | 42.45
153 | PPR水管内丝直接 | 联塑 | 63mm | 个 | 63.95
154 | PPR水管升降式截止闸阀 | 联塑 | 20mm | 个 | 14.48
155 | PPR水管升降式截止闸阀 | 联塑 | 25mm | 个 | 23.89
156 | PPR水管升降式截止闸阀 | 联塑 | 32mm | 个 | 42.66
157 | PPR水管升降式截止闸阀 | 联塑 | 40mm | 个 | 45.5
158 | PPR水管升降式截止闸阀 | 联塑 | 50mm | 个 | 76.2
159 | PPR水管升降式截止闸阀 | 联塑 | 63mm | 个 | 105.92
160 | PPR水管双头内、外丝直接头 | 联塑 | 20mm | 个 | 5.81
161 | PPR水管双头内、外丝直接头 | 联塑 | 25mm | 个 | 8.72
162 | PPR水管双头内、外丝直接头 | 联塑 | 32mm | 个 | 22.09
163 | PPR水管双头内、外丝直接头 | 联塑 | 40mm | 个 | 45.35
164 | PPR水管双头内、外丝直接头 | 联塑 | 50mm | 个 | 46.51
165 | PPR水管双头内、外丝直接头 | 联塑 | 63mm | 个 | 55.24
166 | PPR水管异径弯头 | 联塑 | 25mm变20mm | 个 | 1.23
167 | PPR水管异径弯头 | 联塑 | 32mm变20mm | 个 | 2.14
168 | PPR水管异径弯头 | 联塑 | 40mm变20mm | 个 | 3.37
169 | PPR水管异径弯头 | 联塑 | 50mm变20mm | 个 | 4.57
170 | PPR水管异径弯头 | 联塑 | 63mm变20mm | 个 | 7.98
171 | PPR水管异径直通 | 联塑 | 25mm变20mm | 个 | 0.87
172 | PPR水管异径直通 | 联塑 | 32mm变20mm | 个 | 2.03
173 | PPR水管异径直通 | 联塑 | 40mm变20mm | 个 | 3.49
174 | PPR水管异径直通 | 联塑 | 50mm变20mm | 个 | 4.57
175 | PPR水管异径直通 | 联塑 | 50mm变25mm | 个 | 8.72
176 | PPR水管异径直通 | 联塑 | 63mm变20mm | 个 | 14.48
177 | PPR水管异径直通 | 联塑 | 63mm变32mm | 个 | 16.28
178 | PPR水管直接 | 联塑 | 20mm | 个 | 0.66
179 | PPR水管直接 | 联塑 | 25mm | 个 | 1.33
180 | PPR水管直接 | 联塑 | 32mm | 个 | 2
181 | PPR水管直接 | 联塑 | 40mm | 个 | 3.32
182 | PPR水管直接 | 联塑 | 50mm | 个 | 3.99
183 | PPR水管直接 | 联塑 | 63mm | 个 | 5.3
184 | PPR异径直接 | 金牛 | 63*50 | 个 | 11.83
185 | PVC 排水管 | 联塑 | 110mm | 条 | 62.83
186 | PVC 排水管 | 联塑 | 150mm | 条 | 121.92
187 | PVC 排水管 | 联塑 | 200mm | 条 | 195.83
188 | PVC 排水管 | 联塑 | 50mm | 条 | 122.68
189 | PVC 排水管 | 联塑 | 75mm | 条 | 194.03
190 | PVC 排水管P型存水弯 | 联塑 | 110mm | 个 | 35.17
191 | PVC 排水管P型存水弯 | 联塑 | 150mm | 个 | 77.72
192 | PVC 排水管P型存水弯 | 联塑 | 50mm | 个 | 5.3
193 | PVC 排水管P型存水弯 | 联塑 | 75mm | 个 | 13.34
194 | PVC 排水管等径45°弯头 | 联塑 | 110mm | 个 | 5.98
195 | PVC 排水管等径45°弯头 | 联塑 | 150mm | 个 | 23.23
196 | PVC 排水管等径45°弯头 | 联塑 | 200mm | 个 | 39.24
197 | PVC 排水管等径45°弯头 | 联塑 | 50mm | 个 | 2.65
198 | PVC 排水管等径45°弯头 | 联塑 | 75mm | 个 | 3.32
199 | PVC 排水管等径90°弯头 | 联塑 | 110mm | 个 | 6.64
200 | PVC 排水管等径90°弯头 | 联塑 | 150mm | 个 | 24
201 | PVC 排水管等径90°弯头 | 联塑 | 200mm | 个 | 45.13
202 | PVC 排水管等径90°弯头 | 联塑 | 50mm | 个 | 3.32
203 | PVC 排水管等径90°弯头 | 联塑 | 75mm | 个 | 3.99
204 | PVC 排水管等径三通 | 联塑 | 110mm | 个 | 11.95
205 | PVC 排水管等径三通 | 联塑 | 150mm | 个 | 23.23
206 | PVC 排水管等径三通 | 联塑 | 200mm | 个 | 45.13
207 | PVC 排水管等径三通 | 联塑 | 50mm | 个 | 4.57
208 | PVC 排水管等径三通 | 联塑 | 75mm | 个 | 6.64
209 | PVC 排水管等径直接 | 联塑 | 110mm | 个 | 3.99
210 | PVC 排水管等径直接 | 联塑 | 150mm | 个 | 9.91
211 | PVC 排水管等径直接 | 联塑 | 200mm | 个 | 25.15
212 | PVC 排水管等径直接 | 联塑 | 50mm | 个 | 2
213 | PVC 排水管等径直接 | 联塑 | 75mm | 个 | 2.65
214 | PVC 排水管堵头管件外径 | 联塑 | 110mm | 个 | 11.82
215 | PVC 排水管堵头管件外径 | 联塑 | 125mm | 个 | 11.13
216 | PVC 排水管堵头管件外径 | 联塑 | 150mm | 个 | 19.46
217 | PVC 排水管堵头管件外径 | 联塑 | 200mm | 个 | 40.32
218 | PVC 排水管堵头管件外径 | 联塑 | 50mm | 个 | 2.1
219 | PVC 排水管堵头管件外径 | 联塑 | 75mm | 个 | 4.87
220 | PVC 排水管管码 | 联塑 | 110mm | 个 | 4.87
221 | PVC 排水管管码 | 联塑 | 125mm | 个 | 6.26
222 | PVC 排水管管码 | 联塑 | 150mm | 个 | 6.86
223 | PVC 排水管管码 | 联塑 | 50mm | 个 | 3.48
224 | PVC 排水管管码 | 联塑 | 75mm | 个 | 4.17
225 | PVC 排水管异径直接 | 联塑 | 110mm | 个 | 4.17
226 | PVC 排水管异径直接 | 联塑 | 150mm | 个 | 10.43
227 | PVC 排水管异径直接 | 联塑 | 200mm | 个 | 26.42
228 | PVC 排水管异径直接 | 联塑 | 50mm | 个 | 2
229 | PVC 排水管异径直接 | 联塑 | 75mm | 个 | 2.65
230 | PVC给水管单头内、外螺纹直接头 | 联塑 | 20mm | 个 | 0.88
231 | PVC给水管单头内、外螺纹直接头 | 联塑 | 25mm | 个 | 1.19
232 | PVC给水管单头内、外螺纹直接头 | 联塑 | 32mm | 个 | 1.79
233 | PVC给水管单头内、外螺纹直接头 | 联塑 | 40mm | 个 | 2.97
234 | PVC给水管单头内、外螺纹直接头 | 联塑 | 50mm | 个 | 4.16
235 | PVC给水管单头内、外螺纹直接头 | 联塑 | 63mm | 个 | 5.33
236 | PVC胶水 | 联塑 | 180ML | 瓶 | 3.38
237 | PVC胶水 | 联塑 | 500ML | 瓶 | 9.56
238 | PVC开关 | 联塑 | 防水盖 | 个 | 19.69
239 | PVC内牙三通 | 联塑 | 20mm | 个 | 1.11
240 | PVC水龙头 | 联塑 | DN15 | 个 | 2.59
241 | PVC水龙头 | 联塑 | DN20 | 个 | 3.33
242 | PVC线槽 | 联塑 | 14×24 | 条 | 5.66
243 | PVC线槽 | 联塑 | 19×39 | 条 | 10.62
244 | PVC线槽 | 联塑 | 24×40 | 条 | 10.62
245 | PVC线槽 | 联塑 | 30×60 | 条 | 17.7
246 | PVC线槽 | 联塑 | 35×80 | 条 | 26.9
247 | PVC线槽 | 联塑 | 40×100 | 条 | 33.97
248 | PVC线槽 | 联塑 | 45×120 | 条 | 46.01
249 | PVC线管 | 联塑 | 16mm | 条 | 3.53
250 | PVC线管 | 联塑 | 20mm | 条 | 4.95
251 | PVC线管 | 联塑 | 25mm | 条 | 7.62
252 | PVC线管 | 联塑 | 32mm | 条 | 10.58
253 | PVC线管 | 联塑 | 50mm | 条 | 19.39
254 | PVC线管管卡 | 联塑 | 16mm | 个 | 0.31
255 | PVC线管管卡 | 联塑 | 20mm | 个 | 0.46
256 | PVC线管管卡 | 联塑 | 25mm | 个 | 0.59
257 | PVC线管管卡 | 联塑 | 32mm | 个 | 1.17
258 | PVC线管管卡 | 联塑 | 50mm | 个 | 1.77
259 | PVC线管三通 | 联塑 | 16mm | 个 | 0.35
260 | PVC线管三通 | 联塑 | 20mm | 个 | 0.59
261 | PVC线管三通 | 联塑 | 25mm | 个 | 0.88
262 | PVC线管三通 | 联塑 | 32mm | 个 | 1.17
263 | PVC线管三通 | 联塑 | 50mm | 个 | 2.29
264 | PVC线管弯头 | 联塑 | 16mm | 个 | 0.31
265 | PVC线管弯头 | 联塑 | 20mm | 个 | 0.46
266 | PVC线管弯头 | 联塑 | 25mm | 个 | 0.59
267 | PVC线管弯头 | 联塑 | 32mm | 个 | 0.88
268 | PVC线管弯头 | 联塑 | 50mm | 个 | 1.77
269 | PVC线管直接 | 联塑 | 16mm | 个 | 0.31
270 | PVC线管直接 | 联塑 | 20mm | 个 | 0.46
271 | PVC线管直接 | 联塑 | 25mm | 个 | 0.88
272 | PVC线管直接 | 联塑 | 32mm | 个 | 1.17
273 | PVC线管直接 | 联塑 | 50mm | 个 | 1.85
274 | PVC异径直通 | 联塑 | 110×90 | 个 | 14.04
275 | PVC异径直通 | 联塑 | 25×20 | 个 | 1.85
276 | PVC异径直通 | 联塑 | 32×25 | 个 | 1.85
277 | PVC异径直通 | 联塑 | 50×32 | 个 | 3.7
278 | PVC异径直通 | 联塑 | 63×50 | 个 | 5.17
279 | PVC异径直通 | 联塑 | 75×63 | 个 | 5.91
280 | PVC异径直通 | 联塑 | 90×75 | 个 | 8.87
281 | PVC长柄水龙头 | 联塑 | DN15 | 个 | 8.87
282 | ST38气动钢钉枪 | 美标 | ZRO正荣 | 把 | 226.28
283 | U-PVC给水管 | 联塑 | 110mm | 条 | 166.31
284 | U-PVC给水管 | 联塑 | 20mm | 条 | 7.74
285 | U-PVC给水管 | 联塑 | 25mm | 条 | 10.31
286 | U-PVC给水管 | 联塑 | 32mm | 条 | 12.19
287 | U-PVC给水管 | 联塑 | 40mm | 条 | 14.83
288 | U-PVC给水管 | 联塑 | 50mm | 条 | 24.38
289 | U-PVC给水管 | 联塑 | 63mm | 条 | 37.34
290 | U-PVC给水管 | 联塑 | 75mm | 条 | 54.8
291 | U-PVC给水管 | 联塑 | 90mm | 条 | 102.11
292 | U-PVC给水管 截止阀 | 联塑 | 110mm | 个 | 158.12
293 | U-PVC给水管 截止阀 | 联塑 | 20mm | 个 | 2.28
294 | U-PVC给水管 截止阀 | 联塑 | 25mm | 个 | 3.41
295 | U-PVC给水管 截止阀 | 联塑 | 32mm | 个 | 4.56
296 | U-PVC给水管 截止阀 | 联塑 | 40mm | 个 | 8.53
297 | U-PVC给水管 截止阀 | 联塑 | 50mm | 个 | 9.68
298 | U-PVC给水管 截止阀 | 联塑 | 63mm | 个 | 16.5
299 | U-PVC给水管 截止阀 | 联塑 | 75mm | 个 | 48.35
300 | U-PVC给水管 截止阀 | 联塑 | 90mm | 个 | 55.63
301 | U-PVC给水管90°弯头 | 联塑 | 110mm | 个 | 29.7
302 | U-PVC给水管90°弯头 | 联塑 | 20mm | 个 | 0.88
303 | U-PVC给水管90°弯头 | 联塑 | 25mm | 个 | 1.49
304 | U-PVC给水管90°弯头 | 联塑 | 32mm | 个 | 1.79
305 | U-PVC给水管90°弯头 | 联塑 | 40mm | 个 | 2.97
306 | U-PVC给水管90°弯头 | 联塑 | 50mm | 个 | 4.16
307 | U-PVC给水管90°弯头 | 联塑 | 63mm | 个 | 7.12
308 | U-PVC给水管90°弯头 | 联塑 | 75mm | 个 | 11.88
309 | U-PVC给水管90°弯头 | 联塑 | 90mm | 个 | 16.63
310 | U-PVC给水管等径三通 | 联塑 | 110mm | 个 | 35.64
311 | U-PVC给水管等径三通 | 联塑 | 20mm | 个 | 0.6
312 | U-PVC给水管等径三通 | 联塑 | 25mm | 个 | 1.19
313 | U-PVC给水管等径三通 | 联塑 | 32mm | 个 | 1.79
314 | U-PVC给水管等径三通 | 联塑 | 40mm | 个 | 2.97
315 | U-PVC给水管等径三通 | 联塑 | 50mm | 个 | 5.94
316 | U-PVC给水管等径三通 | 联塑 | 63mm | 个 | 9.5
317 | U-PVC给水管等径三通 | 联塑 | 75mm | 个 | 14.86
318 | U-PVC给水管等径三通 | 联塑 | 90mm | 个 | 20.79
319 | U-PVC给水管堵头带外牙 | 联塑 | 110mm | 个 | 14.86
320 | U-PVC给水管堵头带外牙 | 联塑 | 20mm | 个 | 0.6
321 | U-PVC给水管堵头带外牙 | 联塑 | 25mm | 个 | 1.19
322 | U-PVC给水管堵头带外牙 | 联塑 | 32mm | 个 | 1.79
323 | U-PVC给水管堵头带外牙 | 联塑 | 40mm | 个 | 2.08
324 | U-PVC给水管堵头带外牙 | 联塑 | 50mm | 个 | 2.97
325 | U-PVC给水管堵头带外牙 | 联塑 | 63mm | 个 | 3.57
326 | U-PVC给水管堵头带外牙 | 联塑 | 75mm | 个 | 9.01
327 | U-PVC给水管堵头带外牙 | 联塑 | 90mm | 个 | 10.7
328 | U-PVC给水管对丝内接 | 联塑 | 110mm | 个 | 20.57
329 | U-PVC给水管对丝内接 | 联塑 | 20mm | 个 | 0.88
330 | U-PVC给水管对丝内接 | 联塑 | 25mm | 个 | 1.17
331 | U-PVC给水管对丝内接 | 联塑 | 32mm | 个 | 2.29
332 | U-PVC给水管对丝内接 | 联塑 | 40mm | 个 | 2.94
333 | U-PVC给水管对丝内接 | 联塑 | 50mm | 个 | 4.11
334 | U-PVC给水管对丝内接 | 联塑 | 63mm | 个 | 8.82
335 | U-PVC给水管对丝内接 | 联塑 | 75mm | 个 | 11.75
336 | U-PVC给水管对丝内接 | 联塑 | 90mm | 个 | 14.69
337 | U-PVC给水管活接 | 联塑 | 20mm | 个 | 2.29
338 | U-PVC给水管内牙直接 | 联塑 | 20mm | 个 | 2.08
339 | U-PVC给水管内牙直接 | 联塑 | 25mm | 个 | 3.57
340 | U-PVC给水管内牙直接 | 联塑 | 32mm | 个 | 5.33
341 | U-PVC给水管内牙直接 | 联塑 | 40mm | 个 | 28.51
342 | U-PVC给水管内牙直接 | 联塑 | 50mm | 个 | 35.64
343 | U-PVC给水管内牙直接 | 联塑 | 63mm | 个 | 54.86
344 | U-PVC给水管球阀 | 联塑 | 110mm | 个 | 165.35
345 | U-PVC给水管球阀 | 联塑 | 20mm | 个 | 2.29
346 | U-PVC给水管球阀 | 联塑 | 25mm | 个 | 3.57
347 | U-PVC给水管球阀 | 联塑 | 32mm | 个 | 4.75
348 | U-PVC给水管球阀 | 联塑 | 40mm | 个 | 9.01
349 | U-PVC给水管球阀 | 联塑 | 50mm | 个 | 10.1
350 | U-PVC给水管球阀 | 联塑 | 63mm | 个 | 17.23
351 | U-PVC给水管球阀 | 联塑 | 75mm | 个 | 50.5
352 | U-PVC给水管球阀 | 联塑 | 90mm | 个 | 58.22
353 | U-PVC给水管铜内螺纹弯头 | 联塑 | 20mm | 个 | 2.29
354 | U-PVC给水管铜内螺纹弯头 | 联塑 | 25mm | 个 | 3.81
355 | U-PVC给水管铜内螺纹弯头 | 联塑 | 32mm | 个 | 6.47
356 | U-PVC给水管异径三通 | 联塑 | 110mm转50mm | 个 | 39.8
357 | U-PVC给水管异径三通 | 联塑 | 25mm转20mm | 个 | 1.79
358 | U-PVC给水管异径三通 | 联塑 | 32mm转20mm | 个 | 3.57
359 | U-PVC给水管异径三通 | 联塑 | 32mm转25mm | 个 | 1.79
360 | U-PVC给水管异径三通 | 联塑 | 40mm转20mm | 个 | 3.57
361 | U-PVC给水管异径三通 | 联塑 | 40mm转25mm | 个 | 3.57
362 | U-PVC给水管异径三通 | 联塑 | 50mm转20mm | 个 | 5.94
363 | U-PVC给水管异径三通 | 联塑 | 50mm转25mm | 个 | 5.94
364 | U-PVC给水管异径三通 | 联塑 | 63mm转20mm | 个 | 9.5
365 | U-PVC给水管异径三通 | 联塑 | 63mm转25mm | 个 | 9.5
366 | U-PVC给水管异径三通 | 联塑 | 75mm转32mm | 个 | 13.67
367 | U-PVC给水管异径三通 | 联塑 | 90mm转40mm | 个 | 20.79
368 | U-PVC给水管异径弯头 | 联塑 | 110mm转50mm | 个 | 34.09
369 | U-PVC给水管异径弯头 | 联塑 | 25mm转20mm | 个 | 1.17
370 | U-PVC给水管异径弯头 | 联塑 | 32mm转20mm | 个 | 1.77
371 | U-PVC给水管异径弯头 | 联塑 | 32mm转25mm | 个 | 1.77
372 | U-PVC给水管异径弯头 | 联塑 | 40mm转20mm | 个 | 2.94
373 | U-PVC给水管异径弯头 | 联塑 | 40mm转25mm | 个 | 2.94
374 | U-PVC给水管异径弯头 | 联塑 | 50mm转20mm | 个 | 4.11
375 | U-PVC给水管异径弯头 | 联塑 | 50mm转25mm | 个 | 4.11
376 | U-PVC给水管异径弯头 | 联塑 | 63mm转20mm | 个 | 8.82
377 | U-PVC给水管异径弯头 | 联塑 | 63mm转25mm | 个 | 8.82
378 | U-PVC给水管异径弯头 | 联塑 | 75mm转32mm | 个 | 14.69
379 | U-PVC给水管异径弯头 | 联塑 | 90mm转40mm | 个 | 20.57
380 | U-PVC给水管异径直接 | 联塑 | 25mm转20mm | 个 | 0.88
381 | U-PVC给水管异径直接 | 联塑 | 32mm转20mm | 个 | 1.49
382 | U-PVC给水管异径直接 | 联塑 | 32mm转25mm | 个 | 1.49
383 | U-PVC给水管异径直接 | 联塑 | 40mm转20mm | 个 | 2.29
384 | U-PVC给水管异径直接 | 联塑 | 40mm转25mm | 个 | 2.29
385 | U-PVC给水管异径直接 | 联塑 | 50mm转20mm | 个 | 2.29
386 | U-PVC给水管异径直接 | 联塑 | 50mm转25mm | 个 | 2.97
387 | U-PVC给水管异径直接 | 联塑 | 63mm转20mm | 个 | 4.16
388 | U-PVC给水管异径直接 | 联塑 | 63mm转25mm | 个 | 4.16
389 | U-PVC给水管直接（直接） | 联塑 | 20mm | 个 | 0.59
390 | U-PVC给水管直接（直通） | 联塑 | 110mm | 个 | 15.87
391 | U-PVC给水管直接（直通） | 联塑 | 25mm | 个 | 1.17
392 | U-PVC给水管直接（直通） | 联塑 | 32mm | 个 | 1.77
393 | U-PVC给水管直接（直通） | 联塑 | 40mm | 个 | 2.29
394 | U-PVC给水管直接（直通） | 联塑 | 50mm | 个 | 2.94
395 | U-PVC给水管直接（直通） | 联塑 | 63mm | 个 | 4.11
396 | U-PVC给水管直接（直通） | 联塑 | 75mm | 个 | 5.88
397 | U-PVC给水管直接（直通） | 联塑 | 90mm | 个 | 8.82
398 | U-PVC水管管卡 | 联塑 | 110mm | 个 | 5.28
399 | U-PVC水管管卡 | 联塑 | 20mm | 个 | 0.31
400 | U-PVC水管管卡 | 联塑 | 25mm | 个 | 0.47
401 | U-PVC水管管卡 | 联塑 | 32mm | 个 | 0.6
402 | U-PVC水管管卡 | 联塑 | 40mm | 个 | 0.88
403 | U-PVC水管管卡 | 联塑 | 50mm | 个 | 1.33
404 | U-PVC水管管卡 | 联塑 | 63mm | 个 | 2.64
405 | U-PVC水管管卡 | 联塑 | 75mm | 个 | 3.31
406 | U-PVC水管管卡 | 联塑 | 90mm | 个 | 4.57
407 | U-PVC水管活接 | 联塑 | 25mm | 个 | 3.27
408 | U-PVC水管活接 | 联塑 | 32mm | 个 | 4.75
409 | U-PVC水管活接 | 联塑 | 40mm | 个 | 7.12
410 | U-PVC水管活接 | 联塑 | 50mm | 个 | 10.1
411 | U-PVC水管活接 | 联塑 | 63mm | 个 | 19.61
412 | 安全出口指示灯 | 佛山 | 单面 向右 | 台 | 48.35
413 | 安全出口指示灯 | 佛山 | 单面 向左 | 台 | 48.35
414 | 安全带 | 佛山 | （双背双扣） | 条 | 25.6
415 | 安全扣 | 桂安 | 8厘 | 个 | 4.56
416 | 按钮开关 | 欧曼 | 1位 | 只 | 7.8
417 | 板手（梅花） | 沪工 | 8-27号 | 把 | 14.22
418 | 板手（弯头） | 沪工 | 8-27号 | 把 | 14.22
419 | 壁扇（牛角扇） | 双田 | 380V/300W | 台 | 264.41
420 | 波纹管 | 联塑 | 4分 | 米 | 1.85
421 | 波纹管 | 联塑 | 6分 | 米 | 2.29
422 | 波纹管 | 联塑 | 1寸 | 米 | 3.33
423 | 波纹冷热金属进水软管 | 联塑 | 4分 30cm | 条 | 9.29
424 | 波纹冷热金属进水软管 | 联塑 | 4分 40cm | 条 | 10.53
425 | 波纹冷热金属进水软管 | 联塑 | 4分 60cm | 条 | 12.39
426 | 波纹冷热金属进水软管 | 联塑 | 4分 80cm | 条 | 14.25
427 | 波纹冷热金属进水硬管 | 联塑 | 4分 30cm | 条 | 11.15
428 | 波纹冷热金属进水硬管 | 联塑 | 4分 40cm | 条 | 12.39
429 | 波纹冷热金属进水硬管 | 联塑 | 4分 60cm | 条 | 15.48
430 | 波纹冷热金属进水硬管 | 联塑 | 4分 80cm | 条 | 18.59
431 | 玻璃刀 | 广东 | 金钢石材质3-15mm | 把 | 19.81
432 | 玻璃胶 | 德胜 | 300ML*60mm+230mm*￠50 | 瓶 | 10.23
433 | 玻璃胶 | 德胜 | 300ML*60mm+230mm*ф50 | 支 | 16
434 | 玻璃胶枪 | 德胜 | 套300-340ML胶体-筒体直径5CM | 把 | 14.48
435 | 玻璃锁 | 超行 | 103-16 | 个 | 14.22
436 | 玻璃钻头 | 广东 | ￠10mm | 把 | 5.69
437 | 玻璃钻头 | 德胜 | ¢10mm玻璃 | 支 | 8.63
438 | 剥线钳 | 沪工 | 8寸 | 把 | 10.9
439 | 不锈钢304方管 | 响当当 | 10*10mm厚度1mm | 条 | 43.72
440 | 不锈钢304方管 | 响当当 | 15*15mm厚度1mm | 条 | 49.1
441 | 不锈钢304方管 | 响当当 | 20*20mm厚度1mm | 条 | 65.91
442 | 不锈钢304方管 | 响当当 | 25*25mm厚度1mm | 条 | 43.72
443 | 不锈钢304方管 | 响当当 | 30*30mm厚度1mm | 条 | 100.9
444 | 不锈钢304方管 | 响当当 | 35*35mm厚度1mm | 条 | 120.4
445 | 不锈钢304方管 | 响当当 | 40*40mm厚度1mm | 条 | 135.19
446 | 不锈钢304方管 | 响当当 | 50*50mm厚度1mm | 条 | 163.45
447 | 不锈钢304圆管 | 响当当 | 直径10mm厚度1mm | 条 | 42.37
448 | 不锈钢304圆管 | 响当当 | 直径20mm厚度1mm | 条 | 57.17
449 | 不锈钢304圆管 | 响当当 | 直径30mm厚度1mm | 条 | 86.1
450 | 不锈钢编织进水软管 | 联塑 | 四分双头、100CM | 条 | 20.7
451 | 不锈钢编织进水软管 | 联塑 | 四分双头、30CM | 条 | 9.14
452 | 不锈钢编织进水软管 | 联塑 | 四分双头、40CM | 条 | 11.09
453 | 不锈钢编织进水软管 | 联塑 | 四分双头、50CM | 条 | 14.78
454 | 不锈钢编织进水软管 | 联塑 | 四分双头、70CM | 条 | 18.48
455 | 不锈钢插销 | 家德利 | 100mm 4″ | 个 | 5.12
456 | 不锈钢电焊条 | 湘江 | A102 2.5 | KG | 19.81
457 | 不锈钢浮球阀 | 联塑 | 15mm | 套 | 31.98
458 | 不锈钢浮球阀 | 联塑 | 20mm | 套 | 37.8
459 | 不锈钢浮球阀 | 联塑 | 25mm | 套 | 45.35
460 | 不锈钢浮球阀 | 联塑 | 32mm | 套 | 51.05
461 | 不锈钢浮球阀 | 联塑 | 40mm | 套 | 84.31
462 | 不锈钢浮球阀 | 联塑 | 50mm | 套 | 109.89
463 | 不锈钢挂锁 | 超行 | 25mm | 把 | 17.07
464 | 不锈钢挂锁 | 超行 | 40mm | 把 | 21.61
465 | 不锈钢挂锁 | 超行 | 60mm | 把 | 25.6
466 | 不锈钢管棝 | 联塑 | 3寸 | 个 | 8.38
467 | 不锈钢管卡 | 联塑 | 50 | 个 | 3.38
468 | 不锈钢焊丝 | 湘江 | 1.2MM | 公斤 | 5.97
469 | 不锈钢焊条 | 湘江 | A102 Ф1.0 | KG | 20.96
470 | 不锈钢角尺 | 元立 | 0.3米 | 把 | 2.84
471 | 不锈钢角阀 | 联塑 | 15mm | 个 | 19.69
472 | 不锈钢角阀 | 联塑 | 20mm | 个 | 24.19
473 | 不锈钢金属软管 | 九牧 | 40公分 | 条 | 14.04
474 | 不锈钢金属软管 | 九牧 | 60公分 | 条 | 18.4
475 | 不锈钢拉炸罗丝 | 天保 | 304钢 M6*60 | 卷 | 1.14
476 | 不锈钢拉炸罗丝 | 天保 | 304钢 M6*80 | 粒 | 1.14
477 | 不锈钢拉炸罗丝 | 天保 | 304钢 M8*60 | 粒 | 2.28
478 | 不锈钢拉炸螺丝 | 天保 | 304钢 M6×40 | 套 | 1.14
479 | 不锈钢拉炸螺丝 | 天保 | 304钢 M6×60 | 套 | 1.14
480 | 不锈钢拉炸螺丝 | 天保 | 304钢 M6×80 | 套 | 1.14
481 | 不锈钢拉炸螺丝 | 天保 | 304钢 M8×60 | 套 | 1.14
482 | 不锈钢捞子 | 旺利来 | 不锈钢，直径30cm | 个 | 26.24
483 | 不锈钢螺丝 | 天保 | M10×25mm | 套 | 0.85
484 | 不锈钢螺丝 | 天保 | M10×55mm | 套 | 0.85
485 | 不锈钢螺丝 | 天保 | M10×80mm | 套 | 1.03
486 | 不锈钢螺丝 | 天保 | M12×30mm | 套 | 0.85
487 | 不锈钢螺丝 | 天保 | M12×50mm | 套 | 1.14
488 | 不锈钢螺丝 | 天保 | M12×80mm | 套 | 1.14
489 | 不锈钢螺丝 | 天保 | M14×30mm | 套 | 0.85
490 | 不锈钢螺丝 | 天保 | M14×60mm | 套 | 0.85
491 | 不锈钢螺丝 | 天保 | M6×20mm | 套 | 0.57
492 | 不锈钢螺丝 | 天保 | M6×50mm | 套 | 0.57
493 | 不锈钢螺丝 | 天保 | M8×30mm | 套 | 0.57
494 | 不锈钢螺丝 | 天保 | M8×60mm | 套 | 0.85
495 | 不锈钢门吸 | 皇家 | 78mm×20mm | 个 | 16.28
496 | 不锈钢配电箱 | 定制 | 1000X600×350 厚1mm | 个 | 591.31
497 | 不锈钢配电箱 | 定制 | 300X400×160 厚1mm | 个 | 66.52
498 | 不锈钢配电箱 | 定制 | 500X600×200 厚1mm | 个 | 221.74
499 | 不锈钢配电箱 | 定制 | 500X700×200 厚1mm | 个 | 280.87
500 | 不锈钢配电箱 | 定制 | 800X600×250 厚1mm | 个 | 428.7
501 | 不锈钢配电箱 | 定制 | 900X600×300 厚1mm | 个 | 502.62
502 | 不锈钢球阀 | 联塑 | 15mm | 个 | 17.44
503 | 不锈钢球阀 | 联塑 | 20mm | 个 | 20.35
504 | 不锈钢球阀304 | 联塑 | 特种20 | 个 | 26.17
505 | 不锈钢软管 | 联塑 | 80公分 | 条 | 17.34
506 | 不锈钢软管 | 联塑 | DN15 1.5M | 条 | 18.59
507 | 不锈钢水龙头 | 联塑 | DN15 | 个 | 46.83
508 | 不锈钢水龙头 | 联塑 | DN20 | 个 | 51.04
509 | 不锈钢丝球 | 南海 | 大号 | 个 | 0.85
510 | 不锈钢洗手盆 | 圣雪 | D2915，单孔 | 个 | 89.36
511 | 不锈钢衣钩 | 广东 | 80cm | 个 | 19.81
512 | 不锈钢长柄水龙头 | 联塑 | DN15 | 个 | 13.3
513 | 不锈钢直阀 | 联塑 | 15mm | 个 | 16.76
514 | 不锈钢直阀 | 联塑 | 20mm | 个 | 21.34
515 | 布围裙 | 南洋 | 均码 | 条 | 15.24
516 | 布袖套劳保用品 | 南洋 | 长35cm×20cm | 对 | 2.84
517 | 插头 | 公牛 | 二极，调节式 | 个 | 5.91
518 | 插头 | 公牛 | 三极10A | 个 | 8.87
519 | 插头 | 公牛 | 三极16A | 个 | 9.61
520 | 插座 | 公牛 | 暗装16A空调插座 | 个 | 13.27
521 | 插座 | 公牛 | 明装16A空调插座 | 个 | 10.61
522 | 常温水银浮球开关 | 广东 | 2米 | 个 | 30.94
523 | 超高温滑脂 | 广东 | XHP999 | 瓶 | 32.99
524 | 晨鸣高温滑脂黄油 | 晨鸣 | 800G | 瓶 | 32.63
525 | 冲厕阀 | 联塑 | 20mm | 个 | 87.18
526 | 冲厕阀 | 联塑 | 25mm | 个 | 103.61
527 | 冲厕水箱 | 联塑 | 400×125×420（mm） | 个 | 80.01
528 | 冲击钻嘴（方柄） | 博士 | 6mm | 支 | 5.69
529 | 冲击钻嘴（方柄） | 博士 | 8mm | 支 | 5.69
530 | 冲击钻嘴（方柄） | 博士 | 10mm | 支 | 7.78
531 | 冲击钻嘴（方柄） | 博士 | 12mm | 支 | 8.53
532 | 冲击钻嘴（方柄） | 博士 | 14mm | 支 | 10.18
533 | 冲击钻嘴（方柄） | 博士 | 16mm | 支 | 13.72
534 | 冲击钻嘴（方柄） | 博士 | 18mm | 支 | 15.93
535 | 冲击钻嘴（方柄） | 博士 | 20mm | 支 | 15.93
536 | 冲击钻嘴（方柄） | 博士 | 22mm | 支 | 13.72
537 | 冲击钻嘴（方柄） | 博士 | 25mm | 支 | 15.93
538 | 冲击钻嘴（方柄） | 博士 | 20mm×350mm | 支 | 20.7
539 | 冲击钻嘴（方柄） | 博士 | 25mm×350mm | 支 | 25.87
540 | 冲击钻嘴（圆柄） | 博士 | 6mm | 支 | 5.69
541 | 冲击钻嘴（圆柄） | 博士 | 8mm | 支 | 5.69
542 | 冲击钻嘴（圆柄） | 博士 | 10mm | 支 | 7.78
543 | 冲击钻嘴（圆柄） | 博士 | 12mm | 支 | 8.53
544 | 冲击钻嘴（圆柄） | 博士 | 14mm | 支 | 10.23
545 | 冲击钻嘴（圆柄） | 博士 | 16mm | 支 | 13.66
546 | 冲击钻嘴（圆柄） | 博士 | 18mm | 支 | 15.93
547 | 冲击钻嘴（圆柄） | 博士 | 20mm | 支 | 13.66
548 | 冲击钻嘴（圆柄） | 博士 | 25mm | 支 | 15.93
549 | 冲击钻嘴（圆柄） | 博士 | 20mm×350mm | 支 | 20.7
550 | 冲击钻嘴（圆柄） | 博士 | 25mm×350mm | 支 | 25.87
551 | 充电手电钻锂电池 | 圣德里 | 42V | 个 | 207.26
552 | 抽水机全自动压力开关 | 嘉际 | 凌宵 | 个 | 19.22
553 | 抽水马桶不锈钢进水阀 | 联塑 | DN15 | 个 | 23.65
554 | 抽屉锁 | 格马斯 | 4寸编号118 | 个 | 17
555 | 抽屉锁 | 超行 | 大芯 | 把 | 10.67
556 | 抽屉锁 | 超行 | 小芯 | 把 | 4.56
557 | 抽芯柳钉枪 | 上强 | 嘴2.4 3.2 4.0 5.0 | 把 | 27.61
558 | 除草剂 | 广东 | 1L | 瓶 | 21.61
559 | 除锈剂 | 仕家保 | 1L | 瓶 | 21.61
560 | 除锈剂螺栓松动剂 | 仕家保 | 450mI | 瓶 | 11.73
561 | 厨师帽 | 南洋 | 优质涤棉 | 顶 | 3.68
562 | 锄头 | 元立 | 带柄 1.2m | 把 | 22.12
563 | 储物箱 | 空间 | 56*43*36 | 个 | 42.87
564 | 穿线器 | 沪工 | 50M | 条 | 56.88
565 | 瓷灯头座 | 康铭 | E27 | 只 | 3.01
566 | 瓷罗口灯头 | 光明 | E16 | 只 | 1.71
567 | 瓷罗口灯头 | 光明 | E27 | 只 | 1.71
568 | 瓷罗口灯头 喇叭架 | 光明 | E27 | 台 | 1.81
569 | 瓷罗口灯头喇叭架 | 光明 | E27 | 只 | 1.81
570 | 瓷砖填缝剂 | 纽盾 |  | 支 | 51
571 | 大肚开边管夹 | 联塑 | DN100 | 个 | 154.59
572 | 大肚开边管夹 | 联塑 | DN110 | 个 | 3.7
573 | 大肚开边管夹 | 联塑 | DN150 | 个 | 180.91
574 | 大肚开边管夹 | 联塑 | DN200 | 个 | 233.53
575 | 大肚开边管夹 | 联塑 | DN200 | 个 | 280.87
576 | 大肚开边管夹 | 联塑 | DN50 | 个 | 59.13
577 | 大号竹扫把 | 广东 | 全长2.2米 | 把 | 11.43
578 | 大号竹扫把 | 兰诗 | 1.5米 | 个 | 36.22
579 | 大门锁 | 火车头 | 304不锈钢 | 个 | 71.63
580 | 带开关定时器 | 德力西 | 24小时 | 个 | 36.22
581 | 带漏电空气开关 | 德力西 | 4*380 400A | 个 | 762
582 | 带漏电空气开关 | 正泰 | 4×160A | 个 | 328.42
583 | 带漏电空气开关 | 正泰 | 4×225A | 个 | 332.61
584 | 带漏电空气开关 | 正泰 | DZ47LE-125/3×100A | 个 | 258.7
585 | 带漏电空气开关 | 正泰 | DZ47LE-125/4×100A | 个 | 295.66
586 | 带漏电空气开关 | 正泰 | DZ47LE-63/2×10A | 个 | 18.59
587 | 带漏电空气开关 | 正泰 | DZ47LE-63/2×16A | 个 | 23.65
588 | 带漏电空气开关 | 正泰 | DZ47LE-63/2×20A | 个 | 23.23
589 | 带漏电空气开关 | 正泰 | DZ47LE-63/2×25A | 个 | 28.09
590 | 带漏电空气开关 | 正泰 | DZ47LE-63/2×32A | 个 | 27.87
591 | 带漏电空气开关 | 正泰 | DZ47LE-63/2×40A | 个 | 27.87
592 | 带漏电空气开关 | 正泰 | DZ47LE-63/2×60A | 个 | 43.14
593 | 带漏电空气开关 | 正泰 | DZ47LE-63/3×10A | 个 | 36.96
594 | 带漏电空气开关 | 正泰 | DZ47LE-63/3×20A | 个 | 36.96
595 | 带漏电空气开关 | 正泰 | DZ47LE-63/3×32A | 个 | 38.44
596 | 带漏电空气开关 | 正泰 | DZ47LE-63/3×40A | 个 | 41.39
597 | 带漏电空气开关 | 正泰 | DZ47LE-63/3×60A | 个 | 52.48
598 | 带漏电空气开关 | 正泰 | DZ47LE-63/4×16A | 个 | 45.09
599 | 带漏电空气开关 | 正泰 | DZ47LE-63/4×20A | 个 | 45.09
600 | 带漏电空气开关 | 正泰 | DZ47LE-63/4×32A | 个 | 45.09
601 | 带漏电空气开关 | 正泰 | DZ47LE-63/4×40A | 个 | 56.17
602 | 带漏电空气开关 | 正泰 | DZ47LE-63/4×60A | 个 | 65.04
603 | 单晶硅太阳能面板 | 英利 | 150w | 个 | 1681.54
604 | 单晶硅太阳能面板 | 英利 | 40w | 个 | 336.42
605 | 弹簧 | 天保 | 8*61*200 | 条 | 5.62
606 | 底盒 | 公牛 | 暗装 二位 | 个 | 2.96
607 | 底盒 | 公牛 | 暗装 一位 | 个 | 1.48
608 | 底盒 | 公牛 | 明装 二位 | 个 | 2.96
609 | 底盒 | 公牛 | 明装 一位 | 个 | 1.48
610 | 底盒 | 公牛 | 明装穿管 | 个 | 1.48
611 | 电笔 | 容山 | WO181 | 支 | 4.07
612 | 电笔 | 容山 | 感应101 | 支 | 20.35
613 | 电表（机械）DD862-2型 | 广州仪表 | 单相10/60A | 只 | 87.63
614 | 电表DDS666型 | 广州仪表 | 单相10/40A | 只 | 73.91
615 | 电池 | 超霸 | 5号碱性1.5v | 粒 | 1.68
616 | 电池 | 超霸 | 7号碱性1.5v | 粒 | 1.68
617 | 电池 | 超霸 | 9v碱性 | 粒 | 2.87
618 | 电锤防尘罩 | 雷蒙 | 4CM | 个 | 7.39
619 | 电工包 | 康铭 | 15寸 | 支 | 20.13
620 | 电工包 | 康铭 | 19寸 | 个 | 21.85
621 | 电工刀 | 康铭 | 打开全长度205mm | 把 | 10.35
622 | 电工绝缘胶布 | 3M | 耐高温阻燃1500# | 个 | 3.36
623 | 电工绝缘胶带 | 3M | 耐高温阻燃1500# | 个 | 3.33
624 | 电焊机焊接钳 | 华一 | 800A 长275mm | 把 | 21.85
625 | 电焊钳 | 金牛 | 800A | 把 | 22.33
626 | 电焊条 | 湘江 | ¢2.5 | KG | 5.12
627 | 电焊条 | 湘江 | ¢3.2mm | KG | 5.12
628 | 电焊条 | 湘江 | ¢4 | KG | 5.12
629 | 电焊线 | 湘江 | YH--25mm | 米 | 16.26
630 | 电热水器混水阀 | 美的 | 全铜通用 | 个 | 26.4
631 | 明装混水阀 | 美的 | 全铜通用 | 个 | 206.88
632 | 暗装混水阀 | 美的 | 全铜通用 | 个 | 206.88
633 | 电容 | 正耀 | 1.0UF 250V | 只 | 5.03
634 | 电容 | 正耀 | 1.2UF 250V | 只 | 6.29
635 | 电容 | 正耀 | 2.0UF 250V | 只 | 8.87
636 | 电容 | 正耀 | 2.5UF 250V | 只 | 11.09
637 | 电容 | 正耀 | 20UF 250V | 只 | 59.13
638 | 电涌防雷器 | 正泰 | 380v | 个 | 168.16
639 | 电子支架座 | 光明 | 40W | 只 | 15.01
640 | 吊扇 | 美的 | 46寸 | 台 | 85.22
641 | 吊扇 | 美的 | 52寸 | 台 | 91.1
642 | 吊扇 | 美的 | 56寸 | 台 | 108.74
643 | 斗笠 | 南洋 | 大 | 个 | 15.24
644 | 镀锌 钢塑管 水管 | 联塑 | 100mm | 条 | 201.56
645 | 镀锌 钢塑管 水管 | 联塑 | 125mm | 条 | 252.79
646 | 镀锌 钢塑管 水管 | 联塑 | 150mm | 条 | 352.57
647 | 镀锌 钢塑管 水管 | 联塑 | 15mm | 条 | 51.82
648 | 镀锌 钢塑管 水管 | 联塑 | 200mm | 条 | 537.5
649 | 镀锌 钢塑管 水管 | 联塑 | 20mm | 条 | 48.56
650 | 镀锌 钢塑管 水管 | 联塑 | 25mm | 条 | 63.86
651 | 镀锌 钢塑管 水管 | 联塑 | 32mm | 条 | 79.25
652 | 镀锌 钢塑管 水管 | 联塑 | 40mm | 条 | 99.78
653 | 镀锌 钢塑管 水管 | 联塑 | 50mm | 条 | 115.08
654 | 镀锌 钢塑管 水管 | 联塑 | 65mm | 条 | 155
655 | 镀锌 钢塑管 水管 | 联塑 | 80mm | 条 | 179.61
656 | 镀锌金属线管 | 联塑 | 16mm | 条 | 8.53
657 | 镀锌金属线管 | 联塑 | 20mm | 条 | 10.67
658 | 镀锌金属线管 | 联塑 | 25mm | 条 | 19.81
659 | 镀锌金属线管 | 联塑 | 32mm | 条 | 19.81
660 | 镀锌金属线管 | 联塑 | 40mm | 条 | 25.31
661 | 镀锌金属线管 | 联塑 | 50mm | 条 | 30.94
662 | 镀锌金属线管分体式三通 | 联塑 | 16mm | 个 | 0.57
663 | 镀锌金属线管分体式三通 | 联塑 | 20mm | 个 | 1.12
664 | 镀锌金属线管分体式三通 | 联塑 | 25mm | 个 | 1.69
665 | 镀锌金属线管分体式三通 | 联塑 | 32mm | 个 | 2.25
666 | 镀锌金属线管分体式三通 | 联塑 | 40mm | 个 | 2.82
667 | 镀锌金属线管分体式三通 | 联塑 | 50mm | 个 | 3.38
668 | 镀锌金属线管分体弯头 | 联塑 | 16mm | 个 | 0.57
669 | 镀锌金属线管分体弯头 | 联塑 | 20mm | 个 | 1.12
670 | 镀锌金属线管分体弯头 | 联塑 | 25mm | 个 | 1.69
671 | 镀锌金属线管分体弯头 | 联塑 | 32mm | 个 | 2.25
672 | 镀锌金属线管分体弯头 | 联塑 | 40mm | 个 | 2.82
673 | 镀锌金属线管分体弯头 | 联塑 | 50mm | 个 | 3.94
674 | 镀锌金属线管管卡 | 联塑 | 16mm | 个 | 0.3
675 | 镀锌金属线管管卡 | 联塑 | 20mm | 个 | 0.85
676 | 镀锌金属线管管卡 | 联塑 | 25mm | 个 | 1.14
677 | 镀锌金属线管管卡 | 联塑 | 32mm | 个 | 1.71
678 | 镀锌金属线管管卡 | 联塑 | 40mm | 个 | 2.99
679 | 镀锌金属线管管卡 | 联塑 | 50mm | 个 | 3.41
680 | 镀锌金属线管月弯接头 | 联塑 | 16mm | 个 | 0.57
681 | 镀锌金属线管月弯接头 | 联塑 | 20mm | 个 | 0.57
682 | 镀锌金属线管月弯接头 | 联塑 | 25mm | 个 | 1.69
683 | 镀锌金属线管月弯接头 | 联塑 | 32mm | 个 | 2.25
684 | 镀锌金属线管月弯接头 | 联塑 | 40mm | 个 | 2.82
685 | 镀锌金属线管月弯接头 | 联塑 | 50mm | 个 | 3.38
686 | 镀锌金属线管直接 | 联塑 | 16mm | 个 | 0.57
687 | 镀锌金属线管直接 | 联塑 | 20mm | 个 | 1.12
688 | 镀锌金属线管直接 | 联塑 | 25mm | 个 | 1.69
689 | 镀锌金属线管直接 | 联塑 | 32mm | 个 | 2.25
690 | 镀锌金属线管直接 | 联塑 | 40mm | 个 | 2.82
691 | 镀锌金属线管直接 | 联塑 | 50mm | 个 | 3.38
692 | 镀锌六角螺丝 | 天保 | M8×25 | 套 | 0.3
693 | 镀锌螺丝 配垫 | 天保 | M12×60 | 套 | 1.14
694 | 镀锌螺丝 (含螺母、平垫、弹垫） | 天保 | M16×60 | 套 | 1.42
695 | 镀锌水管 截止阀 | 联塑 | 100mm | 个 | 115.06
696 | 镀锌水管 截止阀 | 联塑 | 125mm | 个 | 130.3
697 | 镀锌水管 截止阀 | 联塑 | 150mm | 个 | 166.12
698 | 镀锌水管 截止阀 | 联塑 | 15mm | 个 | 17.11
699 | 镀锌水管 截止阀 | 联塑 | 200mm | 个 | 249.94
700 | 镀锌水管 截止阀 | 联塑 | 20mm | 个 | 21.71
701 | 镀锌水管 截止阀 | 联塑 | 25mm | 个 | 24.34
702 | 镀锌水管 截止阀 | 联塑 | 32mm | 个 | 27.63
703 | 镀锌水管 截止阀 | 联塑 | 40mm | 个 | 34.21
704 | 镀锌水管 截止阀 | 联塑 | 50mm | 个 | 44.07
705 | 镀锌水管 截止阀 | 联塑 | 65mm | 个 | 58.54
706 | 镀锌水管 截止阀 | 联塑 | 80mm | 个 | 102.11
707 | 镀锌水管等径三通 | 联塑 | 100mm | 个 | 45.5
708 | 镀锌水管等径三通 | 联塑 | 125mm | 个 | 54.86
709 | 镀锌水管等径三通 | 联塑 | 150mm | 个 | 65.42
710 | 镀锌水管等径三通 | 联塑 | 15mm | 个 | 3.41
711 | 镀锌水管等径三通 | 联塑 | 200mm | 个 | 70.1
712 | 镀锌水管等径三通 | 联塑 | 20mm | 个 | 3.99
713 | 镀锌水管等径三通 | 联塑 | 25mm | 个 | 7.4
714 | 镀锌水管等径三通 | 联塑 | 32mm | 个 | 10.29
715 | 镀锌水管等径三通 | 联塑 | 40mm | 个 | 14.22
716 | 镀锌水管等径三通 | 联塑 | 50mm | 个 | 19.34
717 | 镀锌水管等径三通 | 联塑 | 65mm | 个 | 27.3
718 | 镀锌水管等径三通 | 联塑 | 80mm | 个 | 36.97
719 | 镀锌水管堵头 | 联塑 | 100mm | 个 | 27.3
720 | 镀锌水管堵头 | 联塑 | 125mm | 个 | 35.84
721 | 镀锌水管堵头 | 联塑 | 150mm | 个 | 48.91
722 | 镀锌水管堵头 | 联塑 | 15mm | 个 | 1.14
723 | 镀锌水管堵头 | 联塑 | 200mm | 个 | 54.71
724 | 镀锌水管堵头 | 联塑 | 20mm | 个 | 1.71
725 | 镀锌水管堵头 | 联塑 | 25mm | 个 | 2.28
726 | 镀锌水管堵头 | 联塑 | 32mm | 个 | 2.84
727 | 镀锌水管堵头 | 联塑 | 40mm | 个 | 3.41
728 | 镀锌水管堵头 | 联塑 | 50mm | 个 | 5.69
729 | 镀锌水管堵头 | 联塑 | 65mm | 个 | 15.93
730 | 镀锌水管堵头 | 联塑 | 80mm | 个 | 21.61
731 | 镀锌水管对丝直接 | 联塑 | 100mm | 个 | 31.24
732 | 镀锌水管对丝直接 | 联塑 | 125mm | 个 | 34.86
733 | 镀锌水管对丝直接 | 联塑 | 150mm | 个 | 49.34
734 | 镀锌水管对丝直接 | 联塑 | 200mm | 个 | 63.81
735 | 镀锌水管对丝直接 | 联塑 | 20mm | 个 | 2.96
736 | 镀锌水管对丝直接 | 联塑 | 25mm | 个 | 5.27
737 | 镀锌水管对丝直接 | 联塑 | 32mm | 个 | 7.24
738 | 镀锌水管对丝直接 | 联塑 | 40mm | 个 | 7.98
739 | 镀锌水管对丝直接 | 联塑 | 50mm | 个 | 9.91
740 | 镀锌水管对丝直接 | 联塑 | 65mm | 个 | 15.24
741 | 镀锌水管对丝直接 | 联塑 | 80mm | 个 | 23.03
742 | 镀锌水管对丝直接（铁内接） | 联塑 | 15mm | 个 | 2.5
743 | 镀锌水管管卡 | 联塑 | 100mm | 个 | 5.69
744 | 镀锌水管管卡 | 联塑 | 125mm | 个 | 7.4
745 | 镀锌水管管卡 | 联塑 | 150mm | 个 | 9.68
746 | 镀锌水管管卡 | 联塑 | 15mm | 个 | 1.14
747 | 镀锌水管管卡 | 联塑 | 200mm | 个 | 11.38
748 | 镀锌水管管卡 | 联塑 | 20mm | 个 | 1.71
749 | 镀锌水管管卡 | 联塑 | 25mm | 个 | 2.28
750 | 镀锌水管管卡 | 联塑 | 32mm | 个 | 2.84
751 | 镀锌水管管卡 | 联塑 | 40mm | 个 | 2.84
752 | 镀锌水管管卡 | 联塑 | 50mm | 个 | 2.84
753 | 镀锌水管管卡 | 联塑 | 65mm | 个 | 3.41
754 | 镀锌水管管卡 | 联塑 | 80mm | 个 | 3.99
755 | 镀锌水管活接 | 联塑 | 100mm | 个 | 61.2
756 | 镀锌水管活接 | 联塑 | 125mm | 个 | 76.58
757 | 镀锌水管活接 | 联塑 | 150mm | 个 | 123.07
758 | 镀锌水管活接 | 联塑 | 15mm | 个 | 6.82
759 | 镀锌水管活接 | 联塑 | 200mm | 个 | 139.7
760 | 镀锌水管活接 | 联塑 | 20mm | 个 | 7.96
761 | 镀锌水管活接 | 联塑 | 25mm | 个 | 10.23
762 | 镀锌水管活接 | 联塑 | 32mm | 个 | 13.08
763 | 镀锌水管活接 | 联塑 | 40mm | 个 | 19.81
764 | 镀锌水管活接 | 联塑 | 50mm | 个 | 31.24
765 | 镀锌水管活接 | 联塑 | 65mm | 个 | 38.68
766 | 镀锌水管活接 | 联塑 | 80mm | 个 | 46.48
767 | 镀锌水管内丝大小头直通 | 联塑 | 100mm变40mm | 个 | 36.59
768 | 镀锌水管内丝大小头直通 | 联塑 | 125mm变50mm | 个 | 54.55
769 | 镀锌水管内丝大小头直通 | 联塑 | 150mm变80mm | 个 | 53.22
770 | 镀锌水管内丝大小头直通 | 联塑 | 200mm变100mm | 个 | 69.85
771 | 镀锌水管内丝大小头直通 | 联塑 | 20mm变15mm | 个 | 2.99
772 | 镀锌水管内丝大小头直通 | 联塑 | 25mm变15mm | 个 | 2.99
773 | 镀锌水管内丝大小头直通 | 联塑 | 32mm变15mm | 个 | 6.32
774 | 镀锌水管内丝大小头直通 | 联塑 | 40mm变15mm | 个 | 7.99
775 | 镀锌水管内丝大小头直通 | 联塑 | 50mm变20mm | 个 | 11.31
776 | 镀锌水管内丝大小头直通 | 联塑 | 65mm变25mm | 个 | 27.14
777 | 镀锌水管内丝大小头直通 | 联塑 | 80mm变32mm | 个 | 27.94
778 | 镀锌水管内丝直接 | 联塑 | 100mm | 个 | 36.18
779 | 镀锌水管内丝直接 | 联塑 | 125mm | 个 | 41.45
780 | 镀锌水管内丝直接 | 联塑 | 150mm | 个 | 49.34
781 | 镀锌水管内丝直接 | 联塑 | 15mm | 个 | 2.29
782 | 镀锌水管内丝直接 | 联塑 | 200mm | 个 | 63.81
783 | 镀锌水管内丝直接 | 联塑 | 20mm | 个 | 2.96
784 | 镀锌水管内丝直接 | 联塑 | 25mm | 个 | 5.92
785 | 镀锌水管内丝直接 | 联塑 | 32mm | 个 | 7.98
786 | 镀锌水管内丝直接 | 联塑 | 40mm | 个 | 9.14
787 | 镀锌水管内丝直接 | 联塑 | 50mm | 个 | 11.19
788 | 镀锌水管内丝直接 | 联塑 | 65mm | 个 | 17.11
789 | 镀锌水管内丝直接 | 联塑 | 80mm | 个 | 27.63
790 | 镀锌水管内外丝补芯 | 联塑 | 100mm变40mm | 个 | 25.6
791 | 镀锌水管内外丝补芯 | 联塑 | 125mm变50mm | 个 | 31.24
792 | 镀锌水管内外丝补芯 | 联塑 | 150mm变80mm | 个 | 36.97
793 | 镀锌水管内外丝补芯 | 联塑 | 200mm变100mm | 个 | 44.36
794 | 镀锌水管内外丝补芯 | 联塑 | 20mm变15mm | 个 | 4.32
795 | 镀锌水管内外丝补芯 | 联塑 | 25mm变15mm | 个 | 4.32
796 | 镀锌水管内外丝补芯 | 联塑 | 32mm变15mm | 个 | 4.32
797 | 镀锌水管内外丝补芯 | 联塑 | 40mm变15mm | 个 | 5.99
798 | 镀锌水管内外丝补芯 | 联塑 | 50mm变15mm | 个 | 10.23
799 | 镀锌水管内外丝补芯 | 联塑 | 65mm变15mm | 个 | 14.22
800 | 镀锌水管内外丝补芯 | 联塑 | 80mm变25mm | 个 | 19.81
801 | 镀锌水管球阀 | 联塑 | 15mm | 个 | 22.36
802 | 镀锌水管球阀 | 联塑 | 20mm | 个 | 26.97
803 | 镀锌水管球阀 | 联塑 | 25mm | 个 | 33.55
804 | 镀锌水管球阀 | 联塑 | 32mm | 个 | 41.45
805 | 镀锌水管球阀 | 联塑 | 40mm | 个 | 61.18
806 | 镀锌水管球阀 | 联塑 | 50mm | 个 | 84.2
807 | 镀锌水管球阀 | 联塑 | 65mm | 个 | 101.96
808 | 镀锌水管球阀 | 联塑 | 80mm | 个 | 141.43
809 | 镀锌水管升降式截止闸阀 | 联塑 | 100mm | 个 | 129.72
810 | 镀锌水管升降式截止闸阀 | 联塑 | 125mm | 个 | 172.96
811 | 镀锌水管升降式截止闸阀 | 联塑 | 150mm | 个 | 226.18
812 | 镀锌水管升降式截止闸阀 | 联塑 | 15mm | 个 | 19.96
813 | 镀锌水管升降式截止闸阀 | 联塑 | 200mm | 个 | 247.47
814 | 镀锌水管升降式截止闸阀 | 联塑 | 20mm | 个 | 21.95
815 | 镀锌水管升降式截止闸阀 | 联塑 | 25mm | 个 | 34.59
816 | 镀锌水管升降式截止闸阀 | 联塑 | 32mm | 个 | 51.82
817 | 镀锌水管升降式截止闸阀 | 联塑 | 40mm | 个 | 73.17
818 | 镀锌水管升降式截止闸阀 | 联塑 | 50mm | 个 | 96.46
819 | 镀锌水管升降式截止闸阀 | 联塑 | 65mm | 个 | 99.78
820 | 镀锌水管升降式截止闸阀 | 联塑 | 80mm | 个 | 107.77
821 | 镀锌水管中异径三通 | 联塑 | 100mm变40mm | 个 | 45.5
822 | 镀锌水管中异径三通 | 联塑 | 125mm变65mm | 个 | 54.86
823 | 镀锌水管中异径三通 | 联塑 | 150mm变80mm | 个 | 59.87
824 | 镀锌水管中异径三通 | 联塑 | 200mm变100mm | 个 | 73.17
825 | 镀锌水管中异径三通 | 联塑 | 20mm变15mm | 个 | 3.99
826 | 镀锌水管中异径三通 | 联塑 | 25mm变15mm | 个 | 7.4
827 | 镀锌水管中异径三通 | 联塑 | 32mm变15mm | 个 | 10.23
828 | 镀锌水管中异径三通 | 联塑 | 40mm变15mm | 个 | 14.22
829 | 镀锌水管中异径三通 | 联塑 | 50mm变15mm | 个 | 19.34
830 | 镀锌水管中异径三通 | 联塑 | 65mm变15mm | 个 | 27.3
831 | 镀锌水管中异径三通 | 联塑 | 80mm变40mm | 个 | 36.97
832 | 断路器 | 德力西 | CDM3-100/3300 | 台 | 96.01
833 | 断路器 | 德力西 | CDM3-100/4300 | 台 | 118.26
834 | 断路器 | 德力西 | CDM3-250/3300 | 台 | 155.22
835 | 断路器 | 德力西 | CDM3-250/4300 | 台 | 207.26
836 | 断路器 | 德力西 | CDM3-400/3300 | 台 | 340
837 | 断路器 | 德力西 | CDM3-400/4300 | 台 | 480.44
838 | 断路器 | 德力西 | CDM3-630/3300 | 台 | 502.62
839 | 断路器 | 德力西 | CDM3-630/4300 | 台 | 813.05
840 | 断路器 | 德力西 | CDM3L-100/4300 | 台 | 243.84
841 | 断路器 | 德力西 | CDM3L-250/4300 | 台 | 329.18
842 | 断路器 | 德力西 | CDM3L-400/4300 | 台 | 628.27
843 | 断路器 | 德力西 | CDM3L-630/4300 | 台 | 1256.54
844 | 断线钳 | 沪工 | 24"600 | 个 | 54.86
845 | 钝撬（钢） | 广东 | 大号 | 把 | 31.24
846 | 多用排插 | 公牛 | GN--308D 3M 4位四开 | 个 | 53.96
847 | 二二三三插座 | 公牛 | 暗装 | 个 | 18.59
848 | 二二三三插座 | 公牛 | 明装 | 个 | 15.24
849 | 二三插座 | 公牛 | 暗装 | 个 | 10.61
850 | 二三插座 | 公牛 | 明装 | 个 | 9.91
851 | 三抓 | 沪工 | 配1.2米棒 | 个 | 133.35
852 | 发热管 | 光明 | 200W | 条 | 36.97
853 | 法兰胶垫 | 联塑 | DN100 | 片 | 1.74
854 | 法兰胶垫 | 联塑 | DN150 | 片 | 2.91
855 | 法兰盘带牙 | 联塑 | 40mm | 个 | 14.22
856 | 法兰盘带牙 | 联塑 | 50mm | 个 | 18.2
857 | 法兰盘水表 | 宁波 | 100mm | 套 | 239.48
858 | 法兰盘水表 | 三川 | DN150 | 个 | 209.55
859 | 法兰盘闸阀 | 联塑 | 100mm | 个 | 209.55
860 | 法兰片 | 联塑 | DN100 | 片 | 14.48
861 | 法兰片 | 联塑 | DN150 | 片 | 22.09
862 | 方形灯盘 | 雷士 | 60*60 | 个 | 102.11
863 | 防爆照明开关 | 亚明 | 380V | 个 | 33.03
864 | 防锈漆 铁红 | 彩山 | 3L | 把 | 21.61
865 | 房间门锁 | 金点 | 金点 | 个 | 48.78
866 | 分控分组器 | 博勒宁 | 二组三段、三组三段 | 个 | 17.74
867 | 风扇挂钩 | 不锈钢 |  | 个 | 4.43
868 | 封箱胶带 | 封王 | 4.5宽 | 个 | 11.15
869 | 浮球阀 | 联塑 | 15mm | 套 | 31.24
870 | 浮球阀 | 联塑 | 20mm | 套 | 36.97
871 | 浮球阀 | 联塑 | 25mm | 套 | 44.36
872 | 浮球阀 | 联塑 | 40mm | 套 | 82.3
873 | 浮球阀 | 联塑 | 50mm | 套 | 107.44
874 | 感应射灯 | 纳仕达 | 12W20W | 个 | 58.39
875 | 感应水龙头（单直流带电源） | 九牧 | DN15 | 套 | 695.71
876 | 感应水龙头（单直流带电源） | 九牧 | DN20 | 套 | 730.27
877 | 钢钉 | 元立 | 2×20-5×50 | 合 | 4.07
878 | 钢活动支架 | 不锈钢 | 不锈钢， | 个 | 7.17
879 | 钢据架 | 沪工 | 多功能 | 把 | 7.17
880 | 钢据片 | 沪工 | 24T钢据条 | 盒 | 26.61
881 | 钢丝绳 | 南海 | ￠10 | 米 | 2.28
882 | 钢丝收紧器 | 不锈钢 | M8 | 个 | 14.04
883 | 高压跌落开关10千伏 | 广东 | 200A | 套 | 517.4
884 | 高压防水胶带 | 非凡力 | Q5 | 盒 | 26.61
885 | 高压防水绝缘自粘带 | 正泰 | FJ20 | 卷 | 20.79
886 | 高压绝缘手套 | 南洋 | 12KV | 对 | 32.99
887 | 高压绝缘靴 | 南洋 | 10KV | 对 | 51.74
888 | 高压验电笔 | 国昊电力 | 10kvQHL-2 | 个 | 388.05
889 | 工具王 | 德胜 | １寸 | 把 | 38.44
890 | 工业测温枪 | 优利德 | 380度 | 个 | 118.11
891 | 工业抽风扇电机 | 双田 | 180W | 只 | 134.11
892 | 工业抽风扇电机 | 双田 | 260W | 只 | 165.35
893 | 工业抽风扇电机 | 双田 | 60W | 只 | 99.82
894 | 工业抽风扇电机 | 双田 | 80W | 只 | 115.82
895 | 工业抽风扇圆形 | 双田 | 10寸 60W | 台 | 213.09
896 | 工业抽风扇圆形 | 双田 | 12寸 80W | 台 | 226.84
897 | 工业抽风扇圆形 | 双田 | 14寸 180W | 台 | 244.03
898 | 工业抽风扇圆形 | 双田 | 16寸 260W | 台 | 285.27
899 | 工业落地扇大功率 | 美的 | 26寸 230W | 台 | 232.16
900 | 工作鞋 | 南洋 | 生胶底，防滑，防水 | 双 | 50.63
901 | 公牛排插 | 公牛 | GN-602/3米 | 个 | 59.13
902 | 公牛排插 | 公牛 | GN-602/6米 | 个 | 66.52
903 | 挂壁式电风扇 | 美的 | 22寸 | 台 | 150.11
904 | 管道泵 | 上海 | 220V/120W | 个 | 223.85
905 | 管道换气扇（集成吊顶） | 金羚 | STD-16JC | 台 | 94.49
906 | 管道增压泵 | 藤原 | 300W | 台 | 347.08
907 | 管箍 | 南洋 | ¢20/¢110 | 个 | 1.81
908 | 管剪（大） | 上强 | PVC | 把 | 25.31
909 | 管卡 | 天保 | 直径75不锈钢 | 个 | 2.96
910 | 广场自动洒水喷头 | 钜信 | 2寸40型 | 个 | 232.83
911 | 行程开关 | 欧曼 | TX-9 | 只 | 28.82
912 | 行星减速电机 | 欧曼 | 100W | 套 | 2041.25
913 | 合金开孔器 | 顺达 | 20 | 个 | 20.47
914 | 合金开孔器 | 顺达 | 25 | 个 | 15.93
915 | 合叶 | 正泰 | 不锈钢 | 付 | 9.01
916 | 雷达感应吸顶灯 | 佛山照明 | 圆形 220V 13W | 个 | 59.13
917 | 雷达感应吸顶灯 | 佛山照明 | 圆形 220V 18W | 个 | 66.52
918 | 雷达感应扣板灯 | 佛山照明 | 300×600 220V 18W | 个 | 124.18
919 | 雷达感应吸顶灯 | 佛山照明 | 300×300 220V 38W | 个 | 88.77
920 | 互感器 | 正泰 | 100/5 | 只 | 72.39
921 | 互感器 | 正泰 | 1000/5 | 只 | 111.25
922 | 互感器 | 正泰 | 1500/5 | 只 | 147.83
923 | 互感器 | 正泰 | 200/5 | 只 | 34.82
924 | 互感器 | 正泰 | 300/5 | 只 | 52.84
925 | 互感器 | 正泰 | 400/5 | 只 | 21.61
926 | 互感器 | 正泰 | 500/5 | 只 | 53.22
927 | 互感器 | 正泰 | 800/5 | 只 | 88.39
928 | 户外透明玻璃单相电表箱 | 一超 | 32J×17J×10J | 台 | 21.61
929 | 户外透明玻璃三相四线电表箱 | 一超 | 560×260×130 | 个 | 44.36
930 | 花洒+软管套装 | 联塑 | 4分 | 条 | 8.13
931 | 花洒软管 | 联塑 | 4分、120CM | 个 | 28.09
932 | 花洒软管 | 联塑 | 4分、150CM | 个 | 30.3
933 | 花洒头 | 联塑 | 三档可调、4分 | 个 | 51.74
934 | 花洒头不锈钢底座 | 家韵 | J305 | 个 | 35.48
935 | 花洒支架花洒座 | 日方 | 可调节 | 个 | 272.8
936 | 花线 | 珠江 | RVS---2×1.5m² | 米 | 1.79
937 | 花线 | 珠江 | RVS---2×2.5m² | 米 | 2.81
938 | 黄腊管 | 艺兴 | ¢10 | 条 | 0.87
939 | 黄腊管 | 艺兴 | ¢12 | 条 | 1.46
940 | 黄腊管 | 艺兴 | ¢18 | 条 | 2.03
941 | 灰池 | 沪工 | 90mm×241mm | 个 | 4.57
942 | 活动扳手 | 沪工 | 8寸--10寸 250 | 把 | 80.77
943 | 火钳（铁扁嘴） | 沪工 | 78cm | 把 | 8.05
944 | 机械密封 | 天保 | 胶板 | 张 | 15.75
945 | 机械密封圈 | 天保 | 10SA-6水泵 | 套 | 928.12
946 | 机械密封圈 | 长沙水泵厂 | BX59U-80/10SA-6B | 个 | 85.34
947 | 机械密封圈 | 长沙水泵厂 | TW108-45 | 个 | 147.09
948 | 机械压介 | 天保 | 95mm--30mm | 个 | 122.68
949 | 加厚帆布工具包 | 沪工 | 大号 | 个 | 22.33
950 | 加气表 | 典克 | TG-1 | 个 | 65.04
951 | 尖嘴钳 | 沪工 | 6寸 | 把 | 7.87
952 | 剪线钳 （电缆剪） | 沪工 | 6寸 (10271) | 把 | 10.9
953 | 交流接触器 | 正泰 | CJX2-1210 380V 10A | 只 | 31.04
954 | 交流接触器 | 正泰 | CJX2-1211 220V 20 | 只 | 31.04
955 | 交流接触器 | 正泰 | CJX2-2011 220V | 只 | 48.78
956 | 交流接触器 | 正泰 | CJX2-2011 380V | 只 | 48.78
957 | 交流接触器 | 正泰 | CJX2-4011 220V | 只 | 121.92
958 | 交流接触器 | 正泰 | CJX2-4011 380V | 只 | 121.92
959 | 交流接触器 | 正泰 | CJX2-5011 220V | 只 | 132.97
960 | 交流接触器 | 正泰 | CJX2-5011 380V | 只 | 132.97
961 | 交流接触器 | 正泰 | CJX2-9511 220V | 只 | 266.09
962 | 交流接触器 | 正泰 | CJX2-9511 380V | 只 | 266.09
963 | 胶粒 | 封王 | 6厘 | 盒 | 7.43
964 | 胶粒 | 封王 | 8厘 | 盒 | 7.43
965 | 胶钳 | 沪工 | 6寸 | 把 | 14.69
966 | 胶钳 | 沪工 | 8寸胶钳 | 把 | 16.45
967 | 胶扫把 | 封王 | 柄1.2m | 把 | 4.21
968 | 胶手套 | 南洋 | PVC | 对 | 4.56
969 | 胶水 | 封王 | 同声 502 | 盒 | 3.01
970 | 胶围裙 | 南洋 | PVC均码 | 条 | 5.69
971 | 胶袖套 | 南洋 | PVC | 对 | 4.9
972 | 角磨机链条锯片 | 敏泽 |  | 条 | 5.91
973 | 角磨机用钢丝擦 | 家德利 | 打磨100mm | 个 | 2.28
974 | 金刚石锉刀 | 广东 | 10支装5×180mm | 把 | 19.81
975 | 金羚排气扇 | 美的 | 60*60 | 个 | 232.83
976 | 警戒带 | 聚昊 |  | 个 | 11.83
977 | 警示雪糕筒 | 百舸 | P90 | 个 | 21.34
978 | 镜前灯 | 雷士 | 9w,EMB9001 | 个 | 85.37
979 | 卷尺 | 精准 | 5米 | 把 | 4.56
980 | 绝缘棒 | 中宝 | 高压拉闸棒 10KV 4M | 套 | 192.18
981 | 绝缘棒 | 中宝 | 高压拉闸棒 10KV 5M | 套 | 243.84
982 | 绝缘橡胶板 | 广东 | 3MM | 张 | 88.39
983 | 绝缘鞋 | 南洋 | 500V 20KV | 对 | 103.63
984 | 卡环钳 | 沪工 | 6寸 （12124） | 把 | 8.82
985 | 开边管夹 | 联塑 | 100mm | 个 | 141.73
986 | 开边管夹 | 联塑 | 150mm | 个 | 174.32
987 | 开边管夹 | 联塑 | 200mm | 个 | 253.27
988 | 开边管夹 | 联塑 | 20mm | 个 | 30.94
989 | 开边管夹 | 联塑 | 25mm | 个 | 38.24
990 | 开边管夹 | 联塑 | 40mm | 个 | 42.67
991 | 开边管夹 | 联塑 | 50mm | 个 | 53.34
992 | 开边管夹 | 联塑 | DN100 | 个 | 137.92
993 | 开边管夹 | 联塑 | DN150 | 个 | 174.32
994 | 开边管夹 | 联塑 | DN15mm | 个 | 25.31
995 | 开边管夹 | 联塑 | DN200 | 个 | 253.27
996 | 开边管夹 | 联塑 | DN40 | 个 | 42.67
997 | 开边管夹 | 联塑 | DN50 | 个 | 53.34
998 | 开边管夹 | 联塑 | DN65 | 个 | 87.18
999 | 开边管夹 | 联塑 | DN90 | 个 | 107.44
1000 | 开边快接 | 联塑 | DN160 | 个 | 174.32
1001 | 开关 | 公牛 | 二位暗装大板 | 个 | 16.6
1002 | 开关 | 公牛 | 二位明装大板 | 个 | 14.6
1003 | 开关 | 公牛 | 人体感应暗装 | 个 | 86.11
1004 | 开关 | 公牛 | 人体感应明装 | 个 | 72.99
1005 | 开关 | 公牛 | 三位暗装大板 | 个 | 18.59
1006 | 开关 | 公牛 | 三位明装大板 | 个 | 15.93
1007 | 开关 | 公牛 | 四位暗装大板 | 个 | 25.15
1008 | 开关 | 公牛 | 四位明装大板 | 个 | 21.9
1009 | 开关 | 公牛 | 一位暗装大板 | 个 | 10.67
1010 | 开关 | 公牛 | 一位明装大板 | 个 | 9.14
1011 | 开孔器 | 雷蒙 | 50 | 个 | 14.1
1012 | 开孔器 | 雷蒙 | 80 | 个 | 21.34
1013 | 开孔器 | 冰禹 | 20mm | 个 | 14.78
1014 | 开孔器 | 冰禹 | 25mm | 个 | 19.22
1015 | 开孔器 | 冰禹 | 32mm | 个 | 25.87
1016 | 开孔器 | 冰禹 | 40mm | 个 | 33.26
1017 | 开孔器 | 冰禹 | 50mm | 个 | 41.39
1018 | 开口板手 | 户工 | 8、10、12、14、16、19、22、24、27 | 套 | 43.61
1019 | 开口铜鼻子 | 富来发 | 300A | 个 | 2.9
1020 | 开口铜鼻子 | 富来发 | 400A | 个 | 3.81
1021 | 开口铜鼻子 | 富来发 | 40A | 个 | 0.51
1022 | 开口铜鼻子 | 富来发 | 60A | 个 | 1.11
1023 | 靠背轮螺丝 | 长沙水泵厂 | 10SA-6B | 个 | 13.3
1024 | 可伸缩雨棚 | 雨虹 | 铝合金骨架、PU遮雨棚，靠墙5米，伸缩3米 | 套 | 2085.11
1025 | 空气开关 | 正泰 | 1P×10A | 个 | 6.57
1026 | 空气开关 | 正泰 | 1P×16A | 个 | 7.96
1027 | 空气开关 | 正泰 | 1P×20A | 个 | 7.96
1028 | 空气开关 | 正泰 | 1P×32A | 个 | 8.38
1029 | 空气开关 | 正泰 | 1P×40A | 个 | 9.91
1030 | 空气开关 | 正泰 | 1P×60A | 个 | 11.95
1031 | 空气开关 | 正泰 | 2P×100A | 个 | 41.14
1032 | 空气开关 | 正泰 | 2P×10A | 个 | 9.91
1033 | 空气开关 | 正泰 | 2P×20A | 个 | 9.91
1034 | 空气开关 | 正泰 | 2P×32A | 个 | 14.6
1035 | 空气开关 | 正泰 | 2P×40A | 个 | 16.6
1036 | 空气开关 | 正泰 | 2P×60A | 个 | 23.23
1037 | 空气开关 | 正泰 | 3P×100A | 个 | 59.73
1038 | 空气开关 | 正泰 | 3P×10A | 个 | 18.59
1039 | 空气开关 | 正泰 | 3P×20A | 个 | 21.9
1040 | 空气开关 | 正泰 | 3P×225A | 个 | 25.15
1041 | 空气开关 | 正泰 | 3P×32A | 个 | 330.46
1042 | 空气开关 | 正泰 | 3P×40A | 个 | 25.15
1043 | 空气开关 | 正泰 | 3P×60A | 个 | 29.86
1044 | 空气开关 | 正泰 | 4P×100A | 个 | 99.53
1045 | 空气开关 | 正泰 | 4P×10A | 个 | 28.54
1046 | 空气开关 | 正泰 | 4P×160A | 个 | 262.11
1047 | 空气开关 | 正泰 | 4P×20A | 个 | 31.85
1048 | 空气开关 | 正泰 | 4P×225A | 个 | 301.93
1049 | 空气开关 | 正泰 | 4P×32A | 个 | 36.5
1050 | 空气开关 | 正泰 | 4P×400A | 个 | 386.2
1051 | 空气开关 | 正泰 | 4P×40A | 个 | 36.5
1052 | 空气开关 | 正泰 | 4P×600A | 个 | 662.18
1053 | 空气开关 | 正泰 | 4P×60A | 个 | 56.4
1054 | 空压机快速接头 | 光明 | C式锁公母接头8mm | 个 | 8.53
1055 | 空压机气管 | 美标 | 9M | 条 | 20.57
1056 | 口罩 | 南洋 | 一次性 | 个 | 0.3
1057 | 快接管夹 | 联塑 | DN15 | 个 | 25.31
1058 | 快接管夹 | 联塑 | DN20 | 个 | 30.94
1059 | 快接管夹 | 联塑 | DN25 | 个 | 38.24
1060 | 快速活接 | 联塑 | 塑料25转32 | 个 | 7.32
1061 | 拉炸螺丝 | 天保 | M10×100 | 粒 | 0.85
1062 | 拉炸螺丝 | 天保 | M12×100 | 粒 | 1.14
1063 | 拉炸螺丝 | 天保 | M14×100 | 粒 | 1.42
1064 | 拉炸螺丝 | 天保 | M8×100mm | 粒 | 0.57
1065 | 拉炸螺丝 | 天保 | M8×60mm | 套 | 0.45
1066 | 来显电话机 | TCL | TCL213C | 台 | 81.53
1067 | 锂电池充电手电钻 | 圣德里 | 12V | 把 | 157.93
1068 | 连接管 （下水器） | 联塑 | 20mm | 条 | 10.66
1069 | 镰刀 | 沪工 | 130mm×345mm | 把 | 11.75
1070 | 淋雨花洒金属软管 | 联塑 | DN10 2.0M | 条 | 21.68
1071 | 漏电断路器 | 德力西 | CDMI-400L/4300/250A | 个 | 286.79
1072 | 漏电断路器 | 德力西 | CDMI-400L/4300/315A | 个 | 390.91
1073 | 漏电开关 | 正泰 | １P＋N16A | 个 | 8.87
1074 | 漏电开关 | 正泰 | １P＋N25A | 个 | 11.09
1075 | 漏电开关 | 正泰 | １P＋N40A | 个 | 14.78
1076 | 漏电空气开关 | 正泰 | 380V,3P,10A | 个 | 51.05
1077 | 漏厘 | 沪工 | 12cm | 个 | 11.14
1078 | 漏厘 | 沪工 | 30cm | 个 | 26.46
1079 | 轮子（门轮子带刹车） | 广东 | 4.8公分 | 个 | 38.68
1080 | 镙母 | 金牢固 | ８厘 | 个 | 0.14
1081 | 螺丝 | 天保 | 装电热水器拉爆螺丝 | 个 | 1.71
1082 | 螺丝带钩爆炸 | 天保 | 10×40 | 个 | 0.51
1083 | 螺丝带钩爆炸 | 天保 | 10×80 | 个 | 0.85
1084 | 螺丝带钩爆炸 | 天保 | 6×40 | 个 | 0.3
1085 | 螺丝带钩爆炸 | 天保 | 8×60 | 个 | 0.45
1086 | 螺丝螺母 | 天保 | 16×80 | 套 | 3.99
1087 | 螺丝批一、十字 | 天保 | 3×75 | 把 | 2.84
1088 | 螺丝批一、十字 | 天保 | 5×80 | 把 | 4.56
1089 | 螺丝批一、十字 | 天保 | 6×100 | 把 | 5.69
1090 | 螺丝批一、十字 | 天保 | 7×150 | 把 | 6.82
1091 | 螺丝批一、十字 | 天保 | 8×300 | 把 | 8.53
1092 | 铝抽芯柳钉 | 上强 | 2.4 3.2 4.0 5.0 | 包 | 10.35
1093 | 铝梯人字 | 步步 | 加厚1米 | 张 | 90.12
1094 | 铝梯人字 | 步步 | 加厚2米 | 把 | 107.44
1095 | 铝梯人字 | 步步 | 加厚3米 | 把 | 186.05
1096 | 铝梯人字 | 步步 | 加厚4米 | 把 | 320.04
1097 | 马刀 | 德力西 | 4.0AH | 把 | 517.4
1098 | 毛巾 | 广东 | 棉 | 双 | 8.53
1099 | 梅花板手 | 沪工 | 19-22 | 把 | 14.69
1100 | 梅花板手 | 沪工 | 8-32号 | 套 | 48.35
1101 | 梅开两用快速扳手 | 东工 | 6 | 个 | 14.78
1102 | 梅开两用快速扳手 | 东工 | 8 | 个 | 17.74
1103 | 梅开两用快速扳手 | 东工 | 10 | 个 | 18.48
1104 | 梅开两用快速扳手 | 东工 | 12 | 个 | 22.1
1105 | 梅开两用快速扳手 | 东工 | 14 | 个 | 25.87
1106 | 梅开两用快速扳手 | 东工 | 17 | 个 | 29.57
1107 | 梅开两用快速扳手 | 东工 | 19 | 个 | 33.26
1108 | 梅开两用快速扳手 | 东工 | 22 | 个 | 47.24
1109 | 梅开两用快速扳手 | 东工 | 24 | 个 | 16.38
1110 | 美的吸顶扇 | 美的 | FD40-11 | 个 | 154.48
1111 | 门锁 | 恒锋 | 304不锈钢 | 把 | 21.61
1112 | 迷你型红外测温仪 | 得力 | 380度 | 个 | 103.48
1113 | 密封圈 | 天保 | 100mm | 个 | 5.06
1114 | 棉纱布手套劳保用品 | 南洋 | 长22cm | 对 | 1.71
1115 | 棉纱口罩劳保用品 | 南洋 | 24层 | 个 | 1.71
1116 | 免生料带垫片 | 海斯 | 4分 | 个 | 0.59
1117 | 面盆单冷细腰矮款不锈钢龙头 | 联塑 | DN15 | 个 | 92.39
1118 | 木柄 | 广东 | 1.2M | 把 | 2.94
1119 | 纳米胶体蓄电池 | 猛狮 | 145Ah/12V | 个 | 941.66
1120 | 纳米胶体蓄电池 | 猛狮 | 40Ah/12V | 个 | 504.44
1121 | 耐高温手套 | 南洋 | 耐热防水 | 对 | 21.61
1122 | 耐酸碱手套 | 南洋 | 防腐 | 对 | 21.61
1123 | 内六角板工具 | 上强 |  | 套 | 16.76
1124 | 内六角板手 | 沪工 | 1.5-10mm STMT94162-8-23 | 套 | 14.69
1125 | 内六角螺丝 | 天保 | 12CM | 斤 | 8.38
1126 | 内六角螺丝 | 天保 | 14CM | 斤 | 8.38
1127 | 内六角螺丝(配螺母、弹垫、平垫） | 天保 | M10*100 | 粒 | 2.25
1128 | 内六角螺丝(配螺母、弹垫、平垫） | 天保 | M10×100 | 支 | 1.42
1129 | 内六角螺丝(配螺母、弹垫、平垫） | 广东 | M12*100 | 支 | 2.96
1130 | 内六角螺丝(配螺母、弹垫、平垫） | 天保 | M12×100 | 支 | 1.68
1131 | 尼龙扎带 | 光明 | 4×150 400/包 | 包 | 8.91
1132 | 尼龙扎带 | 光明 | 4×250 250/包 | 包 | 10.23
1133 | 尼龙扎带 | 光明 | 5×350 250/包 | 包 | 12.51
1134 | 排插 | 公牛 | 2.8米/16位 | 个 | 134.11
1135 | 排插 | 公牛 | 3.5米、16位 | 个 | 38.49
1136 | 排气扇电机 | 金羚 | 65W | 只 | 134.11
1137 | 排气扇金属四方形 | 美的 | 10寸 | 台 | 110.87
1138 | 排气扇金属四方形 | 美的 | 12寸 | 台 | 133.35
1139 | 排气扇金属四方形 | 美的 | 14寸 | 台 | 184.79
1140 | 排气扇金属四方形 | 美的 | 8寸 | 台 | 88.77
1141 | 排气扇金属四方形 | 九洲 | 8寸 | 只 | 88.01
1142 | 排气扇塑料四方形 | 美的 | 10寸 | 台 | 133.73
1143 | 排气扇塑料四方形 | 美的 | 12寸 | 台 | 162.31
1144 | 排气扇塑料四方形 | 美的 | 14寸 | 台 | 206.88
1145 | 排气扇塑料四方形 | 金羚 | 6寸 | 台 | 110.87
1146 | 排气扇塑料四方形 | 美的 | 8寸 | 台 | 118.11
1147 | 喷雾器 背式 | 广东 | 3WBD--20L | 个 | 52.24
1148 | 劈柴刀 | 沪工 | 100mm×500mm | 把 | 83.82
1149 | 皮尺 | 得力 | 50米 | 个 | 51
1150 | 皮带 | 三力仕 | A1245 | 条 | 5.81
1151 | 平板灯 | 欧普 | 30×30 16W | 个 | 73.91
1152 | 平板灯 | 欧普 | 30×60 28W | 个 | 133.35
1153 | 平板灯 | 欧普 | 60×60 48W | 个 | 221.74
1154 | 平头插座 | 光明 | 螺口 | 只 | 2.84
1155 | 气动钢排钉 | 美标 | ST-15 | 盒 | 8.82
1156 | 气动钢排钉 | 美标 | ST-18 | 盒 | 10.58
1157 | 汽柴油桶 | 立式 | 20L | 个 | 52.24
1158 | 钳形数字万能表 | 胜利 | 交直流（1000A） | 把 | 88.16
1159 | 潜水泵 | 湘伦 | 1寸，20米扬程 | 个 | 390.12
1160 | 强光手电筒LED | 康铭 | 充电 | 把 | 51.04
1161 | 强劲隔音耳罩发电机房用 | 南洋 | 可升缩 | 个 | 9.14
1162 | 切割片 | 金钻 | ¢100 | 片 | 0.87
1163 | 切割片 | 南海 | ¢180×22 | 片 | 2.29
1164 | 切割片 | 金钻 | ¢350 | 片 | 6.98
1165 | 球场灯 | 光润达 | 佛山照明 220V LED 200W | 套 | 1478.28
1166 | 球锁 | 固力 | 短芯 | 个 | 52.11
1167 | 取暖器 | 美的 | HFY20J | 个 | 258.7
1168 | 全铜角阀 | 联塑 | 15mm | 个 | 19.69
1169 | 全铜角阀 | 联塑 | 20mm | 个 | 23.62
1170 | 全牙螺丝 | 天保 | 16×100 | 套 | 4.27
1171 | 全牙螺丝 | 天保 | 16×150 | 套 | 5.69
1172 | 全牙螺丝 | 天保 | 16×160 | 套 | 5.69
1173 | 全牙螺丝 | 天保 | 16×200 | 套 | 6.82
1174 | 全牙螺丝 | 天保 | 16×90 | 套 | 3.99
1175 | 全扬程污水电泵 | 呼风唤雨 | 7.5KW,100WQ65-20,-7.5F | 台 | 2199.68
1176 | 热镀锌快速活接 | 联塑 | 15mm | 个 | 14.22
1177 | 热镀锌快速活接 | 联塑 | 20mm | 个 | 19.29
1178 | 热镀锌快速活接 | 联塑 | 25mm | 个 | 32
1179 | 热镀锌快速活接 | 联塑 | 32mm | 个 | 36.59
1180 | 热镀锌快速活接 | 联塑 | 40mm | 个 | 47.76
1181 | 热镀锌快速活接 | 联塑 | DN50 | 个 | 67.19
1182 | 热镀锌快速活接 | 联塑 | DN65 | 个 | 88.39
1183 | 热溶胶枪 | 沪工 | 80W | 把 | 17.53
1184 | 热溶胶条 | 沪工 | 11mm×26mm | 条 | 0.59
1185 | 热熔机 | 威猛 | 20/25/32/40/50/63mm(一套） | 套 | 123.73
1186 | 人体感应灯泡 | 光明 | 5W | 个 | 21.61
1187 | 人体感应开关 | 光明 | A9 | 只 | 25.6
1188 | 软管胶垫 | 天吉 | 20mm | 个 | 2.82
1189 | 润滑油 | 长城 | HF-2.46 | 桶 | 195.06
1190 | 三防净化灯 | 飞利浦 | 0.6M 0.9M 1.2M | 套 | 117.52
1191 | 三相四线电表DTS634型 | 广州仪表 | 1.5(6)A | 只 | 59.13
1192 | 三相四线电表DTS634型 | 广州仪表 | 80A | 只 | 206.96
1193 | 射灯 | 飞利浦 | ２２W | 个 | 63.81
1194 | 升缩梯一字 | 步步 | 加厚2米 | 把 | 114.45
1195 | 升缩梯一字 | 步步 | 加厚3米 | 把 | 188.08
1196 | 升缩梯一字 | 步步 | 加厚4米 | 把 | 188.08
1197 | 升缩梯一字 | 步步 | 加厚5米 | 把 | 292.61
1198 | 生料带 | 联塑 | 宽12mm | 卷 | 3.38
1199 | 声光控 | 欧曼 | 灯头式 | 只 | 10.81
1200 | 声光控灯 | 佛山照明 | LED 18W | 个 | 73.17
1201 | 十字镀锌沉头自攻螺丝钉 | 天保 | 4×10 | 粒 | 0.04
1202 | 十字镀锌沉头自钻螺丝钉 | 天保 | 5×20 | 粒 | 0.06
1203 | 十字镀锌自攻螺丝平头 | 天保 | 3.5×50 | 粒 | 0.04
1204 | 十字镀锌自攻螺丝平头 | 天保 | 5×25 | 粒 | 0.06
1205 | 时控开关 | 欧曼 | KG10M/KG10D AC220V | 只 | 58.83
1206 | 时控开关 | 欧曼 | KG316 AC220V | 只 | 116.91
1207 | 手持冲击钻带线 | 圣德里 | 220V 1300W-2000W | 把 | 294.92
1208 | 手持冲击钻专业电镐电锤 | 圣德里 | 220V 1500W-2200W | 台 | 612.65
1209 | 手持充电冲击钻 | 圣德里 | 88V 4000mh-6000mh | 把 | 147.09
1210 | 手持充电角摩机 | 圣德里 | 68V 4000mh-6000mh | 把 | 590.57
1211 | 手持充电手电钻 | 圣德里 | 25V 4000mh-6000mh | 把 | 147.09
1212 | 手持带线电钻 | 圣德里 | 220V 500W-1000W | 把 | 110.13
1213 | 手持带线角摩机 | 圣德里 | 220V 500W-1200W | 把 | 110.13
1214 | 手持角摩机充电器 | 圣德里 | 12-96V | 个 | 58.39
1215 | 手持式开孔机无水封水钻 | 圣德里 | 220V 1800W-2800W | 把 | 1034.06
1216 | 手电钻圆磨头 | 圣德里 | 5cm | 个 | 3.01
1217 | 手动黄油枪 | 德胜 | 高压省力型 | 把 | 71.89
1218 | 手磨机抛光麻轮 | 南海 | 花型页轮100×16 | 片 | 1.14
1219 | 手磨机碳刷 | 南海 | 6-100 | 对 | 2.28
1220 | 手磨机细纱花叶轮 | 南海 | 花型千页轮软砂布轮 | 片 | 1.14
1221 | 手喷漆 | 仕家保 | 红、绿、蓝、白、黑、黄、紫色 | 支 | 5.12
1222 | 手推车固定轮 | 广东 | 6寸 | 个 | 16.45
1223 | 手推车万向轮 | 广东 | 6寸 | 个 | 15.28
1224 | 双层帆布手套 | 南洋 | 长22cm | 对 | 2.14
1225 | 双面胶纸 | 封王 | 厚4-8mm×3m×5-1000mm | 条 | 15.01
1226 | 水表 | 广州 | DN100 | 套 | 218.19
1227 | 水表 | 广州 | DN15 | 套 | 33.26
1228 | 水表 | 广州 | DN20 | 套 | 41.15
1229 | 水表 | 广州 | DN25 | 套 | 51.82
1230 | 水表 | 广州 | DN40 | 套 | 112.01
1231 | 水表 | 广州 | DN50 | 套 | 153
1232 | 水表 | 广州 | DN65 | 套 | 169.64
1233 | 水表 | 广州 | DN80 | 套 | 209.55
1234 | 水槽扳手 | 回固 | 4# | 把 | 14.04
1235 | 水管（白网管） | 联塑 | 15mm | 米 | 2.59
1236 | 水管（白网管） | 联塑 | 20mm | 米 | 3.55
1237 | 水管（白网管） | 联塑 | 25mm | 米 | 4.81
1238 | 水管堵漏胶（膏状） | 天吉 | 200g | 套 | 30.94
1239 | 水管钳 | 沪工 | 14cm | 把 | 24.69
1240 | 水管钳 | 沪工 | 24cm | 把 | 42.31
1241 | 水管钳 | 沪工 | 36cm | 把 | 69.36
1242 | 水管取出器 | 天吉 | 20、25、32mm | 套 | 42.19
1243 | 水龙头 | 九牧 | 4分 | 个 | 27.35
1244 | 水龙头 | 联塑 | 不锈钢热DN15 | 个 | 36.96
1245 | 水龙头 | 联塑 | 冷热（沐浴）DN15 | 套 | 273.17
1246 | 水龙头 | 联塑 | 热水全铜DN15 | 个 | 207.26
1247 | 水龙头 | 联塑 | 热水全铜DN20 | 个 | 243.84
1248 | 水龙头 | 联塑 | 三用冷热 | 个 | 394.72
1249 | 水龙头 | 联塑 | 铁DN15 | 个 | 10.81
1250 | 水龙头 | 联塑 | 铁DN15 | 个 | 12.01
1251 | 水龙头 | 联塑 | 铜芯(带锁)DN15 | 个 | 53.34
1252 | 水龙头 | 联塑 | 洗菜盆DN15 | 个 | 153.1
1253 | 水龙头 | 联塑 | 摇摆内置30cm | 个 | 261.16
1254 | 水龙头防松螺母紧固件 | 联塑 | DN15 | 个 | 17.74
1255 | 水泥钉 | 元立 | 2.5×25 | 合 | 4.07
1256 | 水泥钉 | 元立 | 2×25 | 合 | 4.07
1257 | 水泥钉 0.8英寸 | 元立 | 长20mm线径2mm帽径4mm | 合 | 4.07
1258 | 水泥钉 1.5英寸 | 元立 | 长40mm线径2.8mm帽径5.9mm | 合 | 4.07
1259 | 水泥钉 1英寸 | 元立 | 长25mm线径2mm帽径4mm | 合 | 4.07
1260 | 水泥钉 2.5英寸 | 元立 | 长6.5mm线径3.8mm帽径7.5mm | 合 | 4.07
1261 | 水泥钢钉 | 元立 | 4×50 | 盒 | 4.07
1262 | 水砂纸 | 犀牛 | 1000# | 张 | 1.77
1263 | 水砂纸 | 犀牛 | 1800# | 张 | 85.32
1264 | 水砂纸 | 犀牛 | 600# | 张 | 0.31
1265 | 水鞋 | 雅一 | 男装41码 | 双 | 20.96
1266 | 水叶轮 | 长沙水泵厂 | 10SA-6B | 个 | 1292.31
1267 | 水制 | 联塑 | DN100 | 个 | 332.61
1268 | 水制 | 联塑 | DN25 | 个 | 23.52
1269 | 水制 | 联塑 | DN32 | 个 | 44.08
1270 | 水制 | 联塑 | DN40 | 个 | 47.24
1271 | 水制 | 联塑 | DN50 | 个 | 59.13
1272 | 水制 | 联塑 | DN80 | 个 | 88.7
1273 | 水制Z45X-16Q重型软密封303杆法兰闸阀 | 联塑 | DN80 | 个 | 233.2
1274 | 水制Z45X-16Q重型软密封304杆法兰闸阀 | 联塑 | DN100 | 个 | 267.32
1275 | 水制Z45X-16Q重型软密封305杆法兰闸阀 | 联塑 | DN125 | 个 | 398.14
1276 | 水制不锈钢内螺纹闸阀 | 联塑 | DN15 | 个 | 9.89
1277 | 水制不锈钢内螺纹闸阀 | 联塑 | DN20 | 个 | 13.08
1278 | 水制不锈钢内螺纹闸阀 | 联塑 | DN25 | 个 | 20.47
1279 | 水制不锈钢内螺纹闸阀 | 联塑 | DN32 | 个 | 44.36
1280 | 水制不锈钢内螺纹闸阀 | 联塑 | DN40 | 个 | 34.12
1281 | 水制不锈钢内螺纹闸阀 | 联塑 | DN50 | 个 | 51.19
1282 | 水制全铜 | 联塑 | DN50 | 个 | 58.83
1283 | 丝功 | 光明 | 12厘 | 付 | 11.43
1284 | 丝功 | 光明 | 14厘 | 付 | 12.51
1285 | 塑料护套电缆 | 珠江 | RVV--2×1.5 | 米 | 3.41
1286 | 塑料护套电缆 | 珠江 | RVV--2×2.5 | 米 | 7.58
1287 | 塑料护套电缆 | 珠江 | RVV--2×4 | 米 | 11.43
1288 | 塑料护套电缆 | 珠江 | RVV--2×6 | 米 | 15.24
1289 | 塑料护套电缆 | 珠江 | RVV--3×1.5 | 米 | 4.81
1290 | 塑料护套电缆 | 珠江 | RVV--3×2.5 | 米 | 7.62
1291 | 塑料护套电缆 | 珠江 | RVV--3×4 | 米 | 12.94
1292 | 塑料护套电缆 | 珠江 | RVV--3×6 | 米 | 18.48
1293 | 塑料护套电缆 | 珠江 | RVV--4×1.5 | 米 | 6.29
1294 | 塑料护套电缆 | 珠江 | RVV--4×2.5 | 米 | 9.91
1295 | 塑料护套电缆 | 珠江 | RVV--4×4 | 米 | 14.86
1296 | 塑料护套电缆 | 珠江 | RVV--4×6 | 米 | 22.1
1297 | 塑料介码 | 非凡 | 12厘 | 个 | 14.78
1298 | 塑料开关盒 | 联塑 | 2-4位 | 个 | 10.09
1299 | 塑料开关盒 | 联塑 | 5-8位 | 个 | 16.76
1300 | 锁芯 | 飞球 | 大70#(35+35) | 个 | 70.87
1301 | 太阳能自动控制器 | 创新者 | 12V10A | 个 | 268.99
1302 | 太阳能自动控制器 | 创新者 | 12V20A | 个 | 403.57
1303 | 碳钢焊条 | 湘江 | 1.5-3.2 | KG | 5.12
1304 | 碳钢焊条 | 湘江 | 3.0-3.2 | KG | 19.81
1305 | 套筒 | 沪工 | 32件 6-32 | 套 | 157.93
1306 | 天花灯 | 来光 | 8W－3８W 60cmX60cm | 个 | 65.78
1307 | 天那水 | 帝景 | 10公斤 | 桶 | 295.66
1308 | 铁铲 | 元立 | 带柄 1.2m | 把 | 15.16
1309 | 铁铲尖锹、方锹配手柄1.2米 | 德胜 | 25cm×42cm | 把 | 10.93
1310 | 铁锤 | 元立 | 12P | 把 | 15.16
1311 | 铁锤 | 元立 | 4P | 把 | 9.11
1312 | 铁锤 | 元立 | 5P | 把 | 11.43
1313 | 铁钉 | 元立 | 0.8-1寸 | 斤 | 2.99
1314 | 铁钉 | 元立 | 1.5寸-4寸 | 斤 | 2.91
1315 | 铁管夹 | 景月居 | DN65 | 个 | 12.57
1316 | 铁管三通带盖 | 一靓 | 20mm | 个 | 26.61
1317 | 铁链 | 回固 | 10厘1米 | 个 | 21.51
1318 | 铁链 | 元立 | 8厘1m | 米 | 9.29
1319 | 铁线 | 元立 | 10号 | 公斤 | 6.1
1320 | 铁线 | 元立 | 12号 | 公斤 | 6.1
1321 | 铁线 | 元立 | 8号 | 公斤 | 6.1
1322 | 通管器 | 沪工 | 3M 5M | 条 | 14.22
1323 | 铜(钢)球阀 | 联塑 | 15mm(一字型开关) | 个 | 17.07
1324 | 铜(钢)球阀 | 联塑 | 20mm(一字型开关) | 个 | 19.81
1325 | 铜(钢)球阀 | 联塑 | 25mm(一字型开关) | 个 | 32.99
1326 | 铜接线端子（铜鼻子） | 富来发 | DT--10镀锡 | 个 | 2.26
1327 | 铜接线端子（铜鼻子） | 富来发 | DT--120镀锡 | 个 | 11.61
1328 | 铜接线端子（铜鼻子） | 富来发 | DT--150镀锡 | 个 | 14.18
1329 | 铜接线端子（铜鼻子） | 富来发 | DT--16镀锡 | 个 | 2.58
1330 | 铜接线端子（铜鼻子） | 富来发 | DT--185镀锡 | 个 | 17.4
1331 | 铜接线端子（铜鼻子） | 富来发 | DT--240镀锡 | 个 | 22.56
1332 | 铜接线端子（铜鼻子） | 富来发 | DT--25镀锡 | 个 | 3.23
1333 | 铜接线端子（铜鼻子） | 富来发 | DT--300镀锡 | 个 | 37.34
1334 | 铜接线端子（铜鼻子） | 富来发 | DT--35镀锡 | 个 | 3.81
1335 | 铜接线端子（铜鼻子） | 富来发 | DT--70镀锡 | 个 | 7.09
1336 | 铜接线端子（铜鼻子） | 富来发 | DT--95镀锡 | 个 | 9.02
1337 | 铜连接管（铜直接） | 富来发 | GT--10 | 个 | 1.52
1338 | 铜连接管（铜直接） | 富来发 | GT--120 | 个 | 12.21
1339 | 铜连接管（铜直接） | 富来发 | GT--150 | 个 | 12.89
1340 | 铜连接管（铜直接） | 富来发 | GT--16 | 个 | 2.58
1341 | 铜连接管（铜直接） | 富来发 | GT--185 | 个 | 14.83
1342 | 铜连接管（铜直接） | 富来发 | GT--240 | 个 | 24.38
1343 | 铜连接管（铜直接） | 富来发 | GT--25 | 个 | 3.23
1344 | 铜连接管（铜直接） | 富来发 | GT--300 | 个 | 35.46
1345 | 铜连接管（铜直接） | 富来发 | GT--35 | 个 | 3.23
1346 | 铜连接管（铜直接） | 富来发 | GT--50 | 个 | 5.16
1347 | 铜连接管（铜直接） | 富来发 | GT--70 | 个 | 7.09
1348 | 铜连接管（铜直接） | 富来发 | GT--95 | 个 | 9.68
1349 | 铜球阀 | 联塑 | 32mm | 套 | 50.06
1350 | 铜球阀 | 日方 | DN32 | 个 | 47.82
1351 | 铜球阀 | 日方 | DN40 | 个 | 55.12
1352 | 铜芯电缆 | 珠江 | YJV--2×1.5m² | 米 | 3.7
1353 | 铜芯电缆 | 珠江 | YJV--2×2.5m² | 米 | 5.17
1354 | 铜芯电缆 | 珠江 | YJV--2×4m² | 米 | 6.65
1355 | 铜芯电缆 | 珠江 | YJV--2×6m² | 米 | 8.13
1356 | 铜芯电缆 | 珠江 | YJV--3×1.5m² | 米 | 9.61
1357 | 铜芯电缆 | 珠江 | YJV--3×10m² | 米 | 51.74
1358 | 铜芯电缆 | 珠江 | YJV--3×16m² | 米 | 72.39
1359 | 铜芯电缆 | 珠江 | YJV--3×2.5m² | 米 | 14.78
1360 | 铜芯电缆 | 珠江 | YJV--3×4m² | 米 | 22.1
1361 | 铜芯电缆 | 珠江 | YJV--3×6m² | 米 | 31.04
1362 | 铜芯电缆 | 珠江 | YJV--4×1.5m² | 米 | 13.3
1363 | 铜芯电缆 | 珠江 | YJV--4×10m² | 米 | 35.48
1364 | 铜芯电缆 | 珠江 | YJV--4×16m² | 米 | 65.04
1365 | 铜芯电缆 | 珠江 | YJV--4×2.5m² | 米 | 14.78
1366 | 铜芯电缆 | 珠江 | YJV--4×25m² | 米 | 70.22
1367 | 铜芯电缆 | 珠江 | YJV--4×4m² | 米 | 18.48
1368 | 铜芯电缆 | 珠江 | YJV--4×50m² | 米 | 207.26
1369 | 铜芯电缆 | 珠江 | YJV--4×6m² | 米 | 25.87
1370 | 铜芯电缆 | 珠江 | YJV--5×1.5m² | 米 | 3.7
1371 | 铜芯电缆 | 珠江 | YJV--5×10m² | 米 | 42.87
1372 | 铜芯电缆 | 珠江 | YJV--5×120m² | 米 | 702.56
1373 | 铜芯电缆 | 珠江 | YJV--5×16m² | 米 | 59.13
1374 | 铜芯电缆 | 珠江 | YJV--5×2.5m² | 米 | 22.1
1375 | 铜芯电缆 | 珠江 | YJV--5×25m² | 米 | 110.87
1376 | 铜芯电缆 | 珠江 | YJV--5×35m² | 米 | 155.22
1377 | 铜芯电缆 | 珠江 | YJV--5×4m² | 米 | 29.57
1378 | 铜芯电缆 | 珠江 | YJV--5×50m² | 米 | 280.87
1379 | 铜芯电缆 | 珠江 | YJV--5×6m² | 米 | 53.22
1380 | 铜芯电缆 | 珠江 | YJV--5×70m² | 米 | 354.79
1381 | 铜芯电缆 | 珠江 | YJV--5×95m² | 米 | 517.4
1382 | 铜芯双塑线 | 珠江 | ZR-BVVR---1.5m² | 米 | 2.12
1383 | 铜芯双塑线 | 珠江 | ZR-BVVR---10m² | 米 | 11.43
1384 | 铜芯双塑线 | 珠江 | ZR-BVVR---16m² | 米 | 17.44
1385 | 铜芯双塑线 | 珠江 | ZR-BVVR---1m² | 米 | 1.33
1386 | 铜芯双塑线 | 珠江 | ZR-BVVR---2.5m² | 米 | 3.03
1387 | 铜芯双塑线 | 珠江 | ZR-BVVR---25m² | 米 | 27.3
1388 | 铜芯双塑线 | 珠江 | ZR-BVVR---4m² | 米 | 4.93
1389 | 铜芯双塑线 | 珠江 | ZR-BVVR---6m² | 米 | 6.83
1390 | 铜芯线 | 珠江 | ZR-BV---1.5m² | 米 | 1.36
1391 | 铜芯线 | 珠江 | ZR-BV---10m² | 米 | 9.91
1392 | 铜芯线 | 珠江 | ZR-BV---16m² | 米 | 16.76
1393 | 铜芯线 | 珠江 | ZR-BV---2.5m² | 米 | 2.74
1394 | 铜芯线 | 珠江 | ZR-BV---25m² | 米 | 25.02
1395 | 铜芯线 | 珠江 | ZR-BV---35m² | 米 | 34.88
1396 | 铜芯线 | 珠江 | ZR-BV---4m² | 米 | 4.17
1397 | 铜芯线 | 珠江 | ZR-BV---50m² | 米 | 52.33
1398 | 铜芯线 | 珠江 | ZR-BV---6m² | 米 | 5.91
1399 | 铜芯线 | 珠江 | ZR-BV---70m² | 米 | 70.22
1400 | 铜芯线 | 珠江 | ZR-BV---95m² | 米 | 99.78
1401 | 铜芯线 | 珠江 | ZR-BVR---1.5m² | 米 | 1.43
1402 | 铜芯线 | 珠江 | ZR-BVR---10m² | 米 | 10.61
1403 | 铜芯线 | 珠江 | ZR-BVR---16m² | 米 | 18.97
1404 | 铜芯线 | 珠江 | ZR-BVR---2.5m² | 米 | 3.03
1405 | 铜芯线 | 珠江 | ZR-BVR---25m² | 米 | 26.55
1406 | 铜芯线 | 珠江 | ZR-BVR---35m² | 米 | 36.4
1407 | 铜芯线 | 珠江 | ZR-BVR---4m² | 米 | 4.56
1408 | 铜芯线 | 珠江 | ZR-BVR---50m² | 米 | 53.09
1409 | 铜芯线 | 珠江 | ZR-BVR---6m² | 米 | 4.56
1410 | 铜闸阀 | 日方 | 15mm | 个 | 18
1411 | 铜闸阀 | 日方 | 50mm | 个 | 92.8
1412 | 筒灯 不锈钢 | 欧普照明 | 4寸 | 个 | 22.56
1413 | 透明胶 | 封王 | 宽60*厚25*160米 | 包 | 9.01
1414 | 透明胶 | 广东 | 宽60×厚25×160米 | 卷 | 8.53
1415 | 瓦房店轴承 | 天保 | 型号6312 | 副 | 88.86
1416 | 外牙消防栓 | 天兴 | DN65 | 只 | 79.93
1417 | 外牙消防栓 | 天兴 | DN65 一字开关 | 只 | 769.62
1418 | 万能扳手 | 麦思德 | 8# | 把 | 36.22
1419 | 万用表（智能防烧） | 胜利 | 数字 | 个 | 88.39
1420 | 污水泵 | 恒源 | 2.2kw,WQ20-15-2.2 | 个 | 1164.34
1421 | 钨钢凿子尖嘴、扁嘴 | 沪工 | 规格350 | 把 | 6
1422 | 吸顶大灯 | 欧普照明 | 直径1.2米1米 100W | 个 | 643.05
1423 | 吸顶大灯 | 欧普照明 | 直径1.2米1米 120W | 个 | 643.05
1424 | 吸顶灯 | 欧普照明 | 15W (正方型） | 个 | 117.07
1425 | 吸顶灯 | 欧普照明 | LED12W | 只 | 63.04
1426 | 吸顶灯 | 欧普照明 | LED-15W | 套 | 118.88
1427 | 洗脸盆不锈钢支架 | 联塑 | 40T | 个 | 62.83
1428 | 洗手盆不锈钢下水器 | 日方 | 面盆孔径37-50mm | 条 | 19.69
1429 | 洗手盆水龙头 | 箭牌 | ¢20 | 个 | 266.09
1430 | 洗手盆下水器连接管 | 日方 | 防臭排水管0.8-1.2m | 条 | 10.13
1431 | 洗衣机进水管 | 联塑 | DN15 1.5m | 条 | 20.7
1432 | 下水器 | 联塑 | 不锈钢 | 套 | 20.12
1433 | 下水器 | 联塑 | 配下水管 | 条 | 36.57
1434 | 下水器配下水管 | 联塑 | 25mm | 套 | 30.94
1435 | 橡胶胶软接头 | 联塑 | DN100 | 个 | 62.83
1436 | 橡胶胶软接头 | 联塑 | DN200 | 个 | 114.57
1437 | 橡胶胶软接头 | 联塑 | DN50 | 个 | 36.96
1438 | 橡胶胶软接头 | 联塑 | DN80 | 个 | 65.04
1439 | 橡胶密封圈 | 上海 | 8mm-18mm | 条 | 5.06
1440 | 橡筋密封圈纸 | 上海 | 3厘*1.2米 | 斤 | 4.5
1441 | 消毒灯管 | 益辰 | 1.2米 | 支 | 95.25
1442 | 消毒粉 | 广东 | 10㎏ | 包 | 83.61
1443 | 消毒粉 | 南鹰牌 | 400g | 袋 | 5.27
1444 | 消防带 | 三星 | 1.2寸 | 米 | 3.05
1445 | 消防带 | 三星 | 2寸4寸 | 米 | 3.81
1446 | 消防警铃 | 桂安 | 220V 2寸55mm | 个 | 64.68
1447 | 消防栓 | 三星 | 65外牙 | 个 | 75.93
1448 | 消防应急照明灯 | 佛山 | LED灯 | 台 | 55.63
1449 | 小锄头 | 沪工 | 配1.2米棒 | 个 | 3.05
1450 | 斜口钳 | 沪工 | 8寸带弹簧 | 把 | 8.63
1451 | 蓄电池 | 统一 | 200Ah12V | 个 | 1219.58
1452 | 蓄电池 | 风帆 | 200Ah12V | 个 | 1034.8
1453 | 氩气焊机 | 华一 | ZX7-250 220V | 台 | 1478.28
1454 | 氩气焊机 | 华一 | ZX7-250 380V | 台 | 1108.71
1455 | 氩气焊机线10米 | 华一 | 专用电缆线YH--25mm² | 条 | 71.89
1456 | 氩气机焊枪 | 华一 | WS250 | 把 | 14.78
1457 | 氩气枪焊针 | 华一 | 钨针导流夹 | 支 | 4.57
1458 | 氩气枪枪嘴 | 华一 | 粗牙、细牙连接杆200A | 个 | 4.03
1459 | 羊镐 | 封王 | 柄1.2m | 把 | 22.81
1460 | 氧气表减压阀 | 国强 | G11型 | 个 | 58.83
1461 | 氧气不锈钢切割枪 | 国强 | 30型 | 把 | 92.96
1462 | 氧气管 | 国强 | 8mm | 米 | 3.41
1463 | 液化气管 | 美的 | 防爆型 | 米 | 4.81
1464 | 液压钳 | 圣帝欧 | 10-300 | 套 | 358.48
1465 | 一开二三插座 | 公牛 | 暗装 | 个 | 18.59
1466 | 一开二三插座 | 公牛 | 明装 | 个 | 14.6
1467 | 一体化支架灯 | 飞利浦 | 8W 14W | 个 | 21.34
1468 | 乙炔电焊专用管 | 国强 | 8mm | 米 | 4.81
1469 | 乙炔气表 | 国强 | 防震减压表 | 套 | 54.04
1470 | 油漆 | 彩山 | 1升 | 瓶 | 20.7
1471 | 油漆扫 | 彩山 | 2.5寸 | 把 | 4.43
1472 | 雨衣 | 雅一 | 男装 | 套 | 36.97
1473 | 原子锁 | 金点 | 金点 | 个 | 39.11
1474 | 圆头（大扁头）自攻螺丝 | 博瑞特 | 3.5×20 | 粒 | 0.04
1475 | 圆头（大扁头）自攻螺丝 | 博瑞特 | 3.5×30 | 粒 | 0.05
1476 | 圆头（大扁头）自攻螺丝 | 博瑞特 | 304不锈钢 3.5×16 | 粒 | 0.06
1477 | 圆头（大扁头）自攻螺丝 | 博瑞特 | 304不锈钢 3.5×25 | 粒 | 0.09
1478 | 圆头（大扁头）自攻螺丝 | 博瑞特 | 304不锈钢 3.5×30 | 粒 | 0.09
1479 | 圆头（大扁头）自攻螺丝 | 博瑞特 | 304不锈钢 3.5×40 | 粒 | 0.13
1480 | 圆头（大扁头）自攻螺丝 | 博瑞特 | 304不锈钢 3.5×50 | 粒 | 0.14
1481 | 增压泵 | 上海 | 550W | 台 | 624.84
1482 | 增压泵水流开关 | 上海 | 1.2寸550W | 个 | 94.49
1483 | 闸阀 | 联塑 | 100mm | 个 | 21.34
1484 | 闸阀 | 联塑 | DN40 Z15X-16Q | 个 | 30.94
1485 | 闸阀 | 联塑 | DN50 Z15X-16Q | 个 | 42.19
1486 | 折叠梯 | 步步 | 加厚4米 | 把 | 323.25
1487 | 折叠梯 | 步步 | 加厚6米 | 把 | 440.79
1488 | 折叠梯 | 步步 | 加厚8米 | 把 | 487.81
1489 | 直柄麻花钻 | 博士 | ¢1.0mm | 支 | 0.6
1490 | 直柄麻花钻 | 博士 | ¢1.5mm | 支 | 1.14
1491 | 直柄麻花钻 | 博士 | ¢10mm | 支 | 1.71
1492 | 直柄麻花钻 | 博士 | ¢2.0mm | 支 | 2.84
1493 | 直柄麻花钻 | 博士 | ¢2.5mm | 支 | 11.38
1494 | 直柄麻花钻 | 博士 | ¢3.2mm | 支 | 2.84
1495 | 直柄麻花钻 | 博士 | ¢3.5mm | 支 | 3.41
1496 | 直柄麻花钻 | 博士 | ¢4.2mm | 支 | 4.56
1497 | 直柄麻花钻 | 博士 | ¢4mm | 支 | 4.56
1498 | 直柄麻花钻 | 博士 | ¢5.0mm | 支 | 6.82
1499 | 直柄麻花钻 | 博士 | ¢6.5mm | 支 | 8.53
1500 | 直柄麻花钻 | 博士 | ¢8.0mm | 支 | 8.53
1501 | 直柄麻花钻 | 博士 | ¢9.0mm | 支 | 10.23
1502 | 止回阀门 | 南山 | DN100 | 个 | 222.17
1503 | 中间继电器 | 正泰 | JZ7-44 10A 220V | 只 | 40.82
1504 | 中间继电器 | 正泰 | JZ7-44 10A 380V | 只 | 40.82
1505 | 轴套 | 长沙水泵厂 | 10SA-6B | 个 | 213.61
1506 | 转换灯头 | 光明 | E40转E27 | 只 | 5.55
1507 | 装电热水器膨胀螺丝 | 元立 | m10×120mm | 个 | 1.81
1508 | 锥形砂轮磨头 | 圣德里 | ¢25 | 把 | 85.32
1509 | 紫外线消毒灯管 | 欧普照明 | 40W T8支架长度122cm | 套 | 42.67
1510 | 自带开关插头 | 家用 | 10A 16A | 个 | 11.01
1511 | 自粘胶带 | 正泰 | J20型3米 | 卷 | 9.01
1512 | 自钻螺丝（外六角） | 天保 | 4.2×13 | 粒 | 0.04
1513 | 自钻螺丝（外六角） | 天保 | 4.2×20 | 粒 | 0.04
1514 | 自钻螺丝（外六角） | 天保 | 4.2×30 | 粒 | 0.04
1515 | 自钻螺丝十字 | 天保 | 3.2×10 | 粒 | 0.03
1516 | 自钻螺丝十字 | 天保 | 3.2×13 | 粒 | 0.03