## Sheet1
采购货物清单
序号 | 名称 | 型号规格 | 单位 | 数量 | 产品单价 | 备注 | 核心产品
1 | waters ACQUITY 荧光检测器氙灯 | 201000193 | 支 | 1 | 10134.08
2 | 苯噻酰草胺 | 100mg/L，1mL，有证书 | 瓶 | 1 | 88
3 | 固相萃取柱,Captiva EMR-Lipid， | 5190-1004，6 mL，600 mg，50支/包 | 包 | 1 | 3291 | 进口
4 | 甲基二磺隆 | 100mg/L，1mL，有证书 | 瓶 | 1 | 88
5 | 醚菌酯 | 100mg/L，1mL，有证书 | 瓶 | 1 | 159.28
6 | 培氟沙星甲磺酸盐 | 100MG，纯品型，C15905000 | 瓶 | 1 | 616
7 | 培氟沙星甲磺酸盐 | 100MG，纯品型，C15905000 | 瓶 | 1 | 616 | 进口
8 | 乙腈/N，N-二甲基甲酰胺中地克珠利溶液 | 100μg/mL, 1mL | 支 | 1 | 92.4
9 | (办证) 磺胺甲恶唑-D4 标准品 | C16998110,纯品型，有证书，10mg | 瓶 | 1 | 2844.952 | 进口
10 | (办证) 诺氟沙星-D5 标准品 | C15648010,纯品型，有证书，10mg | 瓶 | 1 | 4504.104 | 进口
11 | (鱼肉泥)鱼肉中挥发性盐基氮质控样品 | QC-RF-706，10g | 瓶 | 1 | 731.28
12 | 0.1mol/L 重铬酸钾标准溶液 | 0.1mol/L，1L/瓶，有证书 | 瓶 | 1 | 260.392
13 | 0.22um滤膜头（水系） | 直径13mm，100 个/盒 | 盒 | 1 | 84.216
14 | 0.22um滤膜头（有机系） | 直径13mm，100 个/盒，尼龙 66 | 盒 | 1 | 84.216
15 | 0.25mol/L 重铬酸钾标准溶液 | 0.25mol/L，1L/瓶，带证书 | 瓶 | 1 | 260.392
16 | 0.2mL离心管架 | 96 孔有机玻璃 | 个 | 1 | 29.04
17 | 02-1054 Comp inlet Filter Element进气口滤芯 | 适用于毕克ABN2ZA氮气发生装置 | 个 | 1 | 557.04
18 | 02-1054 Element Filter No.11 Polyester 1" Outlet 进气口滤芯，1个 | 适用于PEAK 氮气发生器，型号规格为 Genius AE 1024 / 823042005 | 个 | 1 | 557.04
19 | 06-5529-A Compressor Service Kit 2755 空压机维护零件，一套2个 | 适用于PEAK 氮气发生器，型号规格为 Genius AE 1024 / 823042005 | 套 | 1 | 2464
20 | 1,10-菲绕啉 | AR25g | 瓶 | 1 | 13.552
21 | 1,2-C13N15 草甘膦 Glyphosate-13C2,15N | CAS NO:1185107-63-4 ，100mg/L 1mL，有证书 | 瓶 | 1 | 328
22 | 1.5mL离心管架 | 96 孔有机玻璃 | 个 | 1 | 33.88
23 | 100 µg/mLHT-2毒素/乙腈 | 26974-87-2，100 µg/mL，1.2ml | 瓶 | 1 | 315
24 | 100 µg/mL镰刀菌烯酮-X/乙腈 | 23255-69-8，100 µg/mL，1.2ml | 瓶 | 1 | 900
25 | 100 µg/mL腾毒素/甲醇 | 28540-82-1，100 µg/mL，1.2ml | 瓶 | 1 | 405
26 | 1000mL容量瓶 | PP瓶塞 容量±0.4 ml 内径23±2mm | 个 | 1 | 546.48
27 | 1000mL塑料瓶 | 广口旋盖 | 个 | 1 | 6.776
28 | 1000mL橡胶塞 | 10# | 个 | 1 | 3.872
29 | 100mL容量瓶 | PP瓶塞 容量±0.10 ml 内径13±1mm | 个 | 1 | 381.92
30 | 100uL移液枪枪头盒 | 适用于Eppendorf 移液枪枪头 10-100uL | 个 | 1 | 150
31 | 100um PDMS -red 固相微萃取头 | 5191-5872，3支/盒 | 盒 | 1 | 4576 | 进口
32 | 100um PDMS固相微萃取头（MW 60-275） | Supelco 57300-U，3支/盒 | 盒 | 1 | 3080 | 进口
33 | 100um PDMS固相微萃取头（MW 60-275） | Supelco 57301，3支/盒 | 盒 | 1 | 3080 | 进口
34 | 109种农药混标 | 50mg/L，1ml，1ST27671-50E | 瓶 | 1 | 3244.736
35 | 109种农药混标 | 50mg/L，1ml，1ST27671-10E | 瓶 | 1 | 1236.136
36 | 10mm石英比色皿 | 2 只/盒符合 JB760-68 比色皿规定 | 盒 | 1 | 74.536
37 | 10uL移液枪枪头盒 | 适用于Eppendorf 移液枪枪头 0.5-10uL | 个 | 1 | 150
38 | 10寸线绕滤芯 | 适用于默克Direct16 ，1um---10’’ | 个 | 1 | 61.952 | 进口
39 | 10寸线绕滤芯 | 适用于默克Direct16 ，10um---10’’ | 个 | 1 | 61.952 | 进口
40 | 10种氨基糖苷类混标GB/T 21323-2007 | 100ug/ml、1ml，1ST47558-1000W | 瓶 | 1 | 880
41 | 10种硝基咪唑类混标GB/T 21318-2007 | 100ug/ml、1ml，1ST47626Z-100μg | 瓶 | 1 | 176
42 | 113种农药混标 | 50mg/L，1ml，1ST27672-50E | 瓶 | 1 | 3707.44
43 | 113种农药混标 | 50mg/L，1ml，1ST27672-10E | 瓶 | 1 | 1544.928
44 | 114种农药混标溶液 | 产品号A14626,100μg/mL,1mL*5支 | 盒 | 1 | 19500
45 | 11种青霉素类混标GB/T 21315-2007 | 100ug/ml、1ml，1ST47626Z-100μg | 瓶 | 1 | 1971.2
46 | 11种青霉素类抗生素固体混标/GB 31656.12-2021 | 81624，100μg | 瓶 | 1 | 1672
47 | 11种甾醇激素类内标混标溶液（GBT22260-2023） | 10μg/Ml,1mL | 支 | 1 | 633.6
48 | 1200过滤白头 | 01018-22707，PTFE 滤芯，5/包，能与安捷伦仪器配合使用 | 包 | 1 | 349.448 | 进口
49 | 1260/1200infinity液相色谱管线（柱温箱到色谱柱） | 01090-87611，能与安捷伦仪器配合使用 | 包 | 1 | 1144.176 | 进口
50 | 1260/1200infinity液相色谱管线（自动进样器到柱温箱） | G1313-87304，能与安捷伦仪器配合使用 | 包 | 1 | 778.272 | 进口
51 | 1290 Infinity LC 在线过滤器 | 5067-4638，0.3 μm，能与安捷伦仪器配合使用 | 包 | 1 | 3546.752 | 进口
52 | 1290 Infinity LC 在线过滤器滤芯 | 5023-0271，0.3 μm，能与安捷伦仪器配合使用 | 包 | 1 | 1218.712
53 | 1290针 | G4226-87201，能与安捷伦仪器配合使用 | 个 | 1 | 2177.032 | 进口
54 | 1290针座 | G4226-87012，能与安捷伦仪器配合使用 | 个 | 1 | 4675.44 | 进口
55 | 12mL离心管架 | 塑料，直径2.2±0.2cm，高度4-6cm | 个 | 1 | 52.8
56 | 13C17-黄曲霉毒素毒素B2 | 1051u、1.2ml | 支 | 1 | 7040
57 | 13C17-黄曲霉毒素毒素G1 | 1061u、1.2ml | 支 | 1 | 7040
58 | 13C17-黄曲霉毒素毒素G2 | 1071u、1.2ml | 支 | 1 | 7040
59 | 13C34-伏马毒素B2 | 2040u、1.2ml | 支 | 1 | 7920
60 | 13种沙星混标GB/T31658.17-2021 | BePure-20217XM-b、100ug/ml、1ml | 瓶 | 1 | 730.4
61 | 13种β-受体激动剂内标混标(GB 31658.22-2022) | 1.2mL ， 100ug/mL 于甲醇 | 瓶 | 1 | 3080
62 | 15ML尖底管适配器 | 75003639，56*15ml，能与Thermo ST40离心机TX-750水平转头配合使用 | 套 | 1 | 5805.096 | 进口
63 | 15ML尖底管适配器 | 75003095，6*15ml，能与Thermo ST40离心机F15-6x100y转头配合使用 | 套 | 1 | 551.76 | 进口
64 | 15ml尖底管适配器 | 13060，2个/套，能与SIGMA离心机19776角转子配合使用 | 套 | 1 | 1158.696 | 进口
65 | 15ml尖底管适配器 | 13081，2个/套，能与SIGMA离心机12159角转子配合使用 | 套 | 1 | 2059.904 | 进口
66 | 15ml塑料离心管 | 430791，15ml，50个/包 | 包 | 1 | 78.408
67 | 16MM塑料试管架 | 15ml | 个 | 1 | 264
68 | 16格延高框 | 10/11*11*8.5cm | 个 | 1 | 54.208
69 | 16格样品框底座 | 10/11*11*8.5cm | 个 | 1 | 54.208
70 | 16种磺胺混标（GB/T 20759） | BePure-30759XM，100ug/ml，1ml | 瓶 | 1 | 687.28
71 | 16种农残混标（植物源性食品中91种有机磷类农药及其代谢物残留量的测定-报批稿） | CDAA-M-490121-TK-1ml，50mg/L于丙酮，1ml | 瓶 | 1 | 5480.816
72 | 16种农残混标（植物源性食品中91种有机磷类农药及其代谢物残留量的测定-报批稿） | CDAA-M-490123-TK-1ml，50mg/L于丙酮，1ml | 瓶 | 1 | 5480.816
73 | 16种农残混标（植物源性食品中91种有机磷类农药及其代谢物残留量的测定-报批稿） | CDAA-M-490124-TK-1ml，50mg/L于丙酮，1ml | 瓶 | 1 | 5480.816
74 | 17种磺胺药物混标（农业部1077号公告-1-2008） | 100mg/L于甲醇,1mL，附证书 | 瓶 | 1 | 425.92
75 | 17种农残混标（植物源性食品中91种有机磷类农药及其代谢物残留量的测定-报批稿） | CDAA-M-490120-TK-1ml，50mg/L于丙酮，1ml | 瓶 | 1 | 5480.816
76 | 17种农残混标（植物源性食品中91种有机磷类农药及其代谢物残留量的测定-报批稿） | CDAA-M-490122-TK-1ml，50mg/L于丙酮，1ml | 瓶 | 1 | 5480.816
77 | 17ɑ-群勃龙 | 10MG，纯品型，有证书 | 瓶 | 1 | 572
78 | 17 α-羟孕酮 | 1mg/mL， 1mLCDFX-H-085,Cerilliant | 瓶 | 1 | 1142.24 | 进口
79 | 17β-群勃龙 | 10MG，纯品型，有证书 | 瓶 | 1 | 572
80 | 18种β-受体激动剂混标(GB 31658.22-2022) | 100mg/L于甲醇，1.2ml | 瓶 | 1 | 1584
81 | 18种β-受体激动剂混标(GB 31658.22-2022) | 1.2mL ， 100ug/mL 于甲醇 | 瓶 | 1 | 4400
82 | 19-去甲睾酮（诺龙） | 100mg/L于甲醇，1.2mlCDAA-S-280698-AA-1.2ml，附证书 | 瓶 | 1 | 72.6
83 | 19-去甲睾酮-17-丙酸盐（丙酸诺龙） | 1000mg/L于甲醇，1ml | 瓶 | 1 | 68.64
84 | 19种磺胺混标GB/T31658.17-2021 | BePure-20217XM-a、100ug/ml、1ml | 瓶 | 1 | 1337.6
85 | 19种磺胺类药物混标（GB 31658.17-2021） | 1.2mL ， 100ug/mL 于甲醇 | 瓶 | 1 | 880
86 | 19种农残混标（植物源性食品中91种有机磷类农药及其代谢物残留量的测定-报批稿） | CDAA-M-490119-TK-1ml，50mg/L于丙酮，1ml | 瓶 | 1 | 5480.816
87 | 1mL移液枪枪头盒 | 适用于Eppendorf 移液枪枪头 100-1000uL | 个 | 1 | 150
88 | 1毫升移液器活塞 | 适用于艾本德 | 个 | 1 | 102.608 | 进口
89 | 2 毫升锥形聚乙烯样品杯， | 9910028200，1000/包 | 包 | 1 | 1076.24
90 | 2,4,5-三氯苯氧乙酸快速检测盒（胶体金）10次/盒 | 10次/盒 | 盒 | 1 | 90
91 | 2,4滴 | 100ug/mL,1mL甲醇 | 瓶 | 1 | 90
92 | 2,4滴 | 1000ug/mL,1mL 甲醇 | 瓶 | 1 | 216
93 | 2,4-二氯苯氧乙酸 | 100mg/L，1mL，有证书 | 瓶 | 1 | 171.864 | 进口
94 | 2,4-二氯苯氧乙酸快速检测盒（胶体金）10次/盒 | 10次/盒 | 盒 | 1 | 90
95 | 2,6-二叔丁基对甲酚(BHT) | AR，500g/瓶 | 瓶 | 1 | 56.144
96 | 2，4-滴丁酯 | 100mg/L，1mL正己烷 | 瓶 | 1 | 86.4
97 | 2，4-二甲基酚 | AR，500g | 瓶 | 1 | 210.056
98 | 2，4-二硝基苯酚 | AR，100g | 瓶 | 1 | 290.4
99 | 2，4-二硝基苯肼 | 500g/瓶，AR | 瓶 | 1 | 2123.792
100 | 2.5g碱性氧化铝/2g无水硫酸钠，超纯净化SPE小柱 | 2.5g/2g, 6mL, 2.CA1943.1001 30pcs/盒 | 盒 | 1 | 888.624 | 进口
101 | 200mL容量瓶 | PP瓶塞 容量±0.15 ml 内径15.5±1.5mm | 个 | 1 | 545.6
102 | 200uL移液枪枪头盒 | 适用于Eppendorf 移液枪枪头 20-200uL | 个 | 1 | 150
103 | 2023款AIRTEC排水消音器 | 能与普敦Mate General 80A+氮气发生器使用 | 个 | 1 | 21.6
104 | 20mL容量瓶 | PP瓶塞 容量±0.04 ml 内径9±1mm | 个 | 1 | 336.16
105 | 20mm石英比色皿 | 型号：751（722），2 只/盒符合 JB760-68 比色皿规定 | 盒 | 1 | 87.12
106 | 20uL移液枪枪头盒 | 适用于Eppendorf 移液枪枪头 2-20uL，0.5-20ul | 个 | 1 | 150
107 | 21种标准水色海水比色计（证书） | 21种 | 个 | 1 | 1544.928
108 | 23种磺胺类混标（磺胺脒、甲氧苄啶、磺胺二甲异嘧啶、磺胺醋酰、磺胺嘧啶、磺胺吡啶、磺胺噻唑、磺胺甲基嘧啶、磺胺二甲唑、磺胺二甲基嘧啶、磺胺甲氧哒嗪、磺胺甲二唑、磺胺对甲氧嘧啶、磺胺间甲氧嘧啶、磺胺氯哒嗪、磺胺多辛、磺胺甲恶唑、磺胺异恶唑（磺胺二甲异噁唑）、磺胺苯酰（苯甲酰磺胺）、磺胺二甲氧嘧啶（磺胺地索辛）、磺胺喹恶啉、磺胺苯吡唑、磺胺硝苯） | 1STG47033,1mL，100ppm | 瓶 | 1 | 1313.576
109 | 24#100mL鸡心瓶 | 24#100mL | 个 | 1 | 16.456
110 | 24#250mL鸡心瓶 | 24#250mL | 个 | 1 | 30.976
111 | 24#250mL圆底烧瓶 | 24#250mL | 个 | 1 | 14.52
112 | 24孔细胞培养板 | 1个/包，100包/箱 | 箱 | 1 | 1032.856
113 | 25 µg/mL展青霉素/乙腈 | 149-29-1，25 µg/mL，1.2ml | 瓶 | 1 | 540
114 | 250mL容量瓶 | PP瓶塞 容量±0.15 ml 内径15.5±1.5mm | 个 | 1 | 572.88
115 | 250mL塑料瓶 | 广口旋盖 | 个 | 1 | 2.904
116 | 250mL橡胶塞 | 8# | 个 | 1 | 2.904
117 | 25cm2细胞培养瓶 | 20个/包，10包/箱 | 箱 | 1 | 1054.152
118 | 25mL容量瓶 | PP瓶塞 容量±0.04 ml 内径9±1mm | 个 | 1 | 336.16
119 | 2mL储液瓶（棕色） | 储存标液用，密封良好，100个/盒 | 盒 | 1 | 270 | 进口
120 | 2-氨基苯并咪唑 | 100mg/L于甲醇，1.2ml | 个 | 1 | 100
121 | 2-氨基氟苯咪唑 | 100mg/L于甲醇，1.2ml | 个 | 1 | 256
122 | 2-苯基苯酚 /邻苯基苯酚 标准溶液 | 1000μg/mL ≥1ml甲醇 | 瓶 | 1 | 175.5
123 | 2-苯基苯酚/邻苯基苯酚 标准溶液 | 100μg/mL ≥1ml甲醇 | 瓶 | 1 | 90
124 | 2毫升锥形聚乙烯样品杯 | 907000166，1000个/包 | 包 | 1 | 616
125 | 2-甲硝咪唑 | 10MG，纯品型，有证书 | 瓶 | 1 | 220
126 | 2-硝基苯甲醛 | 纯度99%，25g/瓶 | 瓶 | 1 | 47.432
127 | 2-硝基苯甲醛 | 纯度98%，25g | 瓶 | 1 | 191.664
128 | 2种氘代磺胺药物混标(农业部1077号公告-1-2008) | 100mg/L于甲醇，1ml | 个 | 1 | 468
129 | 3-（甲基磷酸亚基）丙酸 | 25mg | 瓶 | 1 | 576
130 | 3,5- 二氯苯胺 | 100mg/L，1mL，有证书 | 瓶 | 1 | 176
131 | 3,5-二硝基苯甲酰胺 | 100mg/L于甲醇，1.2ml | 个 | 1 | 135
132 | 30mm石英比色皿 | 型号：751（722），2 只/盒符合 JB760-68 比色皿规定 | 盒 | 1 | 128.744
133 | 30um PDMS 固相微萃取头 | Supelco 57308，3支/盒 | 盒 | 1 | 3344 | 进口
134 | 30um PDMS 固相微萃取头 | Supelco 57309，3支/盒 | 盒 | 1 | 3344 | 进口
135 | 316不锈钢双面菜板 | SMCB | 个 | 1 | 180.048
136 | 32um PDMS -gold 固相微萃取头 | 5191-5871，3支/盒 | 盒 | 1 | 4576 | 进口
137 | 3301715Filter Element RAC(00-425)0.01um除烃类滤芯 | 适用于毕克ABN2ZA氮气发生装置 | 个 | 1 | 1179.2
138 | 3301717 Filter Element(00-0032)0.01um过滤水滤芯 | 适用于毕克ABN2ZA氮气发生装置 | 个 | 1 | 2041.6
139 | 3301873 Filter element 滤水滤芯一套，2个 | 适用于PEAK 氮气发生器，型号规格为 Genius AE 1024 / 823042005 | 套 | 1 | 2886.4
140 | 3302118 Filter Element 除烃类滤芯一套，2个 | 适用于PEAK 氮气发生器，型号规格为 Genius AE 1024 / 823042005 | 套 | 1 | 1710.72
141 | 385滤棉盖 | 385CN/片 | 个 | 1 | 7.744
142 | 3M 8577有机蒸气异味及颗粒物防护口罩 | 8577 | 个 | 1 | 42.592
143 | 3M 9041有机蒸气异味及颗粒物防护口罩(无呼吸阀） | 9041 | 个 | 1 | 5.808
144 | 3M HF-52单罐硅胶防毒半面罩 | HF-52CN/个 | 个 | 1 | 59.048
145 | 3M 带阀防护口罩 | KN95 折叠耳带式防雾霾防沙尘 25 只/盒 | 盒 | 1 | 9.68
146 | 3M3301CN有机蒸汽滤毒盒 | 3301CN | 个 | 1 | 16.456
147 | 3N11预过滤棉 | 3N11CN/片 | 个 | 1 | 7.744
148 | 3-氨基-4-羟基苯胂酸标样 | 1000 mg/L，有证书 | 瓶 | 1 | 774.4
149 | 3-氨基-4-羟基苯胂酸标样 | 100 mg/L，有证书 | 瓶 | 1 | 580.8
150 | 3-甲基喹噁啉-2-羧酸 | 50MG，纯品型，有证书 | 瓶 | 1 | 2327.072
151 | 3甲基-喹噁啉-2-羧酸MQCA | 10mg，DRE-C15143300 | 瓶 | 1 | 2376 | 进口
152 | 3-羟基克百威 | 1000 mg/L，1mL，有证书 | 瓶 | 1 | 417.208
153 | 3-羟基克百威 | 100mg/L，1mL，有证书 | 瓶 | 1 | 174.24
154 | 3-酮基呋喃丹 | 100ug/mL,1mL，附证书 | 瓶 | 1 | 900
155 | 3-硝基-4-羟基苯胂酸标样 | 100 mg/L，有证书 | 瓶 | 1 | 77.44
156 | 3-乙氧基-1,2-丙二醇 | CAS：1874-62-0，98%，AR，1g/瓶 | 瓶 | 1 | 563.376
157 | 3种氟喹诺酮类药物内标混标(BJS201909/农业部1077号公告-1-2008） | 100mg/L于甲醇，1.2ml | 个 | 1 | 550
158 | 4，4‘-二硝基均二苯脲 | 250mg | 瓶 | 1 | 431.2
159 | 40L氮气钢瓶减压阀 | 1.6*25mPa 全铜 | 个 | 1 | 1544.928
160 | 48种农药混标(NYT 3277-2018) A4630 | 100μg/mL, 1mL | 套 | 1 | 3212
161 | 4-氨基安替比林 | 纯度大于98.0、A800471-100g | 瓶 | 1 | 235.84
162 | 4-氨基苯磺酰胺 | AR,≥99%，500g | 瓶 | 1 | 115.192
163 | 4-氟苯氧乙酸 | 100mg/L，1mL，有证书 | 瓶 | 1 | 159.28
164 | 4-甲基戊酮 | AR,500mL | 瓶 | 1 | 35.816
165 | 4-氯苯氧乙酸 | 100mg/L，1mL，有证书 | 瓶 | 1 | 88
166 | 4-氯苯氧乙酸快速检测盒（胶体金）10次/盒 | 10次/盒 | 盒 | 1 | 90
167 | 4-硝基苯酚钠水合物 | 100mg/L于甲醇，1.2ml | 个 | 1 | 222
168 | 4-硝基咪唑 | 10MG，纯品型，有证书 | 瓶 | 1 | 704
169 | 4种阿苯达唑及其代谢物混标(GB31658.11-2021) | 不同浓度于乙腈，1.2ml | 瓶 | 1 | 506.88
170 | 4种孔雀石绿和结晶紫混标溶液 | 100ug/mL,1mL，附证书 | 瓶 | 1 | 1437.48
171 | 4种孔雀石绿和结晶紫内标混标溶液 | 100ug/mL,1mL，附证书 | 瓶 | 1 | 968
172 | 4种硝基呋喃类代谢物混标 | CDAA-M-520005-AB-1ml,100mg/L 1ml，有证书 | 瓶 | 1 | 501.424
173 | 4种硝基呋喃类代谢物混标（农业部783号公告-1-2006） | 100mg/L,1mL，附证书 | 瓶 | 1 | 146.168
174 | 4种硝基呋喃类代谢物混标（农业部783号公告-1-2006） | 10mg/L,1mL，附证书 | 瓶 | 1 | 154.88
175 | 4种硝基呋喃类代谢物内标混标（农业部783号公告-1-2006） | 100mg/L,1mL，附证书 | 瓶 | 1 | 1413.28
176 | 4种硝基呋喃类代谢物内标混标（农业部783号公告-1-2006） | 10mg/L,1m，附证书 | 瓶 | 1 | 832.48
177 | 500mL容量瓶 | PP瓶塞 容量±0.25 ml 内径19±2mm | 个 | 1 | 692.56
178 | 500mL塑料瓶 | 广口旋盖 | 个 | 1 | 4.84
179 | 500mL橡胶塞 | 9# | 个 | 1 | 2.904
180 | 5058491 The kit contains: electrodes (x5), spring, o-ring, and fittings (for Turbo V sources). | 适用于AB4000液质质仪,5根喷针，加上一套两通，弹簧，密封圈 | 套 | 1 | 4123.68 | 进口
181 | 5058491 The kit contains: electrodes (x5), spring, o-ring, and fittings (for Turbo V sources). | 5根喷针、加上一套两通、弹簧、密封圈，适用于AB4000、4500液质质仪 | 套 | 1 | 4065.6 | 进口
182 | 50mL EP离心管 | 50mL，50 支/袋 | 袋 | 1 | 31.944
183 | 50mL玻璃消解管，带聚四氟乙烯塞子 | 50mL，密封性良好，适用于总氮消解试验 | 根 | 1 | 121.968
184 | 50ML尖底管适配器 | 75003638，28*50ml，能与Thermo ST40离心机TX-750水平转头配合使用 | 套 | 1 | 5915.448 | 进口
185 | 50ml尖底管适配器 | 13080，2个/套，能与SIGMA离心机12159角转子配合使用 | 套 | 1 | 2059.904 | 进口
186 | 50mL容量瓶 | PP瓶塞 容量±0.06 ml 内径11±1mm | 个 | 1 | 357.28
187 | 50mL圆底离心管 | 蓝盖,螺口，圆底 50只/袋 | 袋 | 1 | 32.912
188 | 50×TAE缓冲液 | T1060，500ml | 瓶 | 1 | 174.24
189 | 5kg塑料水桶 | 5L | 个 | 1 | 12.584
190 | 5mL离心管 | 塑料，带盖 | 包 | 1 | 70.4
191 | 5mL离心管架 | 塑料 | 个 | 1 | 44
192 | 5mL移液枪枪头 | 适用于Eppendorf 移液枪 0.5-5mL | 袋 | 1 | 557.568
193 | 5个替换筛板和在线过滤器卡套 | P/N 205000343, | 包 | 1 | 2200
194 | 5毫升移液器活塞 | 适用于艾本德 | 个 | 1 | 772.464 | 进口
195 | 5-磷酸吡哆醛 | 98%，5g | 瓶 | 1 | 385.264
196 | 5-羟基甲苯咪唑 | 100mg/L于甲醇，1.2ml | 个 | 1 | 140
197 | 5-羟基噻苯咪唑 | 100mg/L于甲醇，1.2ml | 个 | 1 | 146
198 | 5-硝基苯并咪唑 | 100mg/L于甲醇，1.2ml | 个 | 1 | 150
199 | 600Bar接头 | 5067-5966，能与安捷伦仪器配合使用 | 包 | 1 | 1148.048 | 进口
200 | 600Bar接头用密封圈 | 5043-0924，能与安捷伦仪器配合使用 | 包 | 1 | 47.432 | 进口
201 | 600Bar接头专属管线 | 5500-1193，105mm,0.12mm，能与安捷伦仪器配合使用 | 包 | 1 | 405.592 | 进口
202 | 600Bar接头专属管线 | 5500-1189，150mm，0.12mm，能与安捷伦仪器配合使用 | 包 | 1 | 405.592 | 进口
203 | 600Bar接头专属管线 | 5500-1194，150mm,0.17mm，能与安捷伦仪器配合使用 | 包 | 1 | 405.592 | 进口
204 | 600Bar接头专属管线 | 5500-1190，200mm，0.12mm，能与安捷伦仪器配合使用 | 包 | 1 | 405.592 | 进口
205 | 600Bar接头专属管线 | 5500-1195，200mm,0.17mm，能与安捷伦仪器配合使用 | 包 | 1 | 405.592 | 进口
206 | 600Bar接头专属管线 | 5500-1196，280mm,0.17mm，能与安捷伦仪器配合使用 | 包 | 1 | 405.592 | 进口
207 | 600Bar接头专属管线 | 5500-1192，500mm，0.12mm，能与安捷伦仪器配合使用 | 包 | 1 | 405.592 | 进口
208 | 600Bar接头专属管线 | 5500-1197，500mm,0.17mm，能与安捷伦仪器配合使用 | 包 | 1 | 405.592 | 进口
209 | 65um DVB/PDMS - violet 固相微萃取头 | 5191-5873，3支/盒 | 盒 | 1 | 4576 | 进口
210 | 65um PDMS/DVB固相微萃取头（MW 50-300） | Supelco 57310-U，3支/盒 | 盒 | 1 | 3080 | 进口
211 | 65um PDMS/DVB固相微萃取头（MW 50-300） | Supelco 57311，3支/盒 | 盒 | 1 | 3080 | 进口
212 | 65um PDMS/DVB固相微萃取头（不含弹簧2cm） | Supelco 57326-U，3支/盒 | 盒 | 1 | 3344 | 进口
213 | 65um PDMS/DVB固相微萃取头（不含弹簧2cm） | Supelco 57327-U，3支/盒 | 盒 | 1 | 3344 | 进口
214 | 6-苄基腺嘌呤 | 100mg/L，1mL，有证书 | 瓶 | 1 | 159.28
215 | 6-苄基腺嘌呤快速检测盒（胶体金）10次/盒 | 10次/盒 | 盒 | 1 | 90
216 | 6角扳手 | 10 号内六角加长 | 个 | 1 | 51.304
217 | 6孔细胞培养板 | 1个/包，50包/箱 | 箱 | 1 | 490.776
218 | 6圈铬圈 | 适用于SEAL Analytical QuAAtro 39/39-MA 连续流动分析仪 | 个 | 1 | 5876.728 | 进口
219 | 75um Carboxen/PDMS固相微萃取头（MW30-225） | Supelco 57318，3支/盒 | 盒 | 1 | 3080 | 进口
220 | 75um Carboxen/PDMS固相微萃取头（MW30-225） | Supelco 57319，3支/盒 | 盒 | 1 | 3080 | 进口
221 | 7um PDMS -green固相微萃取头 | 5191-5870，3支/盒 | 盒 | 1 | 4576 | 进口
222 | 7um PDMS固相微萃取头（MW 125-600） | Supelco 57302，3支/盒 | 盒 | 1 | 3344 | 进口
223 | 7um PDMS固相微萃取头（MW 125-600） | Supelco 57303，3支/盒 | 盒 | 1 | 3344 | 进口
224 | 7种抗球虫药物混标(GB31613.5-2022) | 100mg/L于甲醇，1.2ml | 瓶 | 1 | 880
225 | 7种兽药混标套装（GB 31613.5-2022） | 1套，提供1个混标+2个冻干粉 | 套 | 1 | 704
226 | 80 um DVB/C-WR/PDMS - dark grey 固相微萃取头 | 5191-5874，3支/盒 | 盒 | 1 | 4576 | 进口
227 | 85 um Polyacrylate - grey 固相微萃取头 | 5191-5876，3支/盒 | 盒 | 1 | 4576 | 进口
228 | 85um Carboxen/PDMS固相微萃取头（高保留） | Supelco 57334-U，3支/盒 | 盒 | 1 | 3344 | 进口
229 | 85um,Polyacrylate,固相微萃取头（MW 80-300） | Supelco 57304，3支/盒 | 盒 | 1 | 3080 | 进口
230 | 85um,Polyacrylate,固相微萃取头（MW 80-300） | Supelco 57305，3支/盒 | 盒 | 1 | 3344 | 进口
231 | 8种糖皮质激素混标 | CDAA-M-590153-AD-1.2ml | 瓶 | 1 | 1215.28
232 | 8种糖皮质激素混标(农业部1031号公告-2-2008) | 1000mg/L于甲醇，1.2ml | 瓶 | 1 | 1452
233 | 8种糖皮质激素混标(农业部1031号公告-2-2008) | CDAA-M-590153-AD-1.2ml | 瓶 | 1 | 1452
234 | 95 um C-WR/PDMS - dark blue 固相微萃取头 | 5191-5875，3支/盒 | 盒 | 1 | 4576 | 进口
235 | 95%乙醇 | AR,500ml | 瓶 | 1 | 12.584
236 | 96孔细胞培养板 | 96孔 | 箱 | 1 | 708.576
237 | 9mm蓝盖 | 100/包 | 个 | 1 | 373.648
238 | 9格延高框 | 10/15*15*8.5cm | 个 | 1 | 51.304
239 | 9格样品框底座 | 10/15*15*8.5cm | 个 | 1 | 51.304
240 | 9-芴基甲基酯三氯甲烷 | 纯度：99.0%以上 | 瓶 | 1 | 89
241 | 9种农残混标 GB31656.8-2021 | BePure-30204CA-a、1ml | 瓶 | 1 | 536.8
242 | 9种有机磷农药混标溶液（GB 31656.8-2021），1000μg/mL | 1ST27175-1000、1000μg/mL、1ml | 瓶 | 1 | 792
243 | 9种β兴奋剂的混标（特布他林、西马特罗、沙丁胺醇、非诺特罗、氯丙那林、莱克多巴胺、克仑特罗、妥布特罗、喷布特罗） | 1ST47235-100M,100μg/ml，1ml | 瓶 | 1 | 1544.928
244 | AB液质用滤网 | 适用于AB 4000QTRAP 和 4500Q | 个 | 1 | 322.344 | 进口
245 | Accucore C18 保护柱 | 10x2.1mm 2.6um，4个/包 | 个 | 1 | 801.504 | 进口
246 | ACQUITY Premier HSS T3 Column 1.8 µm, 2.1 x 100 mm, 1/pk | SKU: 186009468 | 支 | 1 | 8104.5 | 进口
247 | ACQUITY Premier HSS T3 Column 1.8 µm, 2.1 x 150mm, 1/pk | SKU: 186009469 | 支 | 1 | 8546.4 | 进口
248 | ACQUITY Premier HSS T3 Column 1.8 µm, 2.1 x 50 mm, 1/pk | SKU: 186009467 | 支 | 1 | 7956.9 | 进口
249 | ACQUITY UPLC BEH HILIC Column, 130Å, 1.7 µm, 1 mm X 150 mm, 1/pk | SKU: 186003459 | 支 | 1 | 8178.3 | 进口
250 | ACQUITY UPLC BEH HILIC Column, 130Å, 1.7 µm, 1 mm X 50 mm, 1/pk | SKU: 186003457 | 支 | 1 | 7662.6 | 进口
251 | ACQUITY UPLC BEH HILIC Column, 130Å, 1.7 µm, 2.1 mm X 100 mm, 1/pk | SKU: 186003461 | 支 | 1 | 7810.2 | 进口
252 | ACQUITY UPLC BEH HILIC Column, 130Å, 1.7 µm, 2.1 mm X 150 mm, 1/pk | SKU: 186003462 | 支 | 1 | 8178.3 | 进口
253 | ACQUITY UPLC BEH HILIC Column, 130Å, 1.7 µm, 2.1 mm X 50 mm, 1/pk | SKU: 186003460 | 支 | 1 | 7662.6 | 进口
254 | ACQUITY UPLC BEH HILIC Column, 130Å, 1.7 µm, 3 mm X 100 mm, 1/pk | SKU: 186004676 | 支 | 1 | 7810.2 | 进口
255 | ACQUITY UPLC BEH HILIC Column, 130Å, 1.7 µm, 3 mm X 150 mm, 1/pk | SKU: 186004677 | 支 | 1 | 8252.1 | 进口
256 | ACQUITY UPLC CSH C18色谱柱 | 1.7 μm 2.1 x 50 mm，186005296 | 个 | 1 | 8023.752 | 进口
257 | ACQUITY UPLC HSS T3 | 186003539,waters 2.1×100mm,1.8um | 根 | 1 | 8354.808 | 进口
258 | ACQUITY UPLC ®HSS PFP | 2.1×100mm，1.8um，186005967 | 根 | 1 | 7656 | 进口
259 | AG19保护柱 | 062887，4*50mm，能与戴安离子色谱仪配合使用 | 根 | 1 | 5305.608 | 进口
260 | Agilent AVF 60 Gold oil | 1 Quart 6040-1444， 适用于AB4000机械泵 | 瓶 | 1 | 897.6 | 进口
261 | Ag柱 | 1ml，10支/包，SBEQ-IC0110-Ag | 包 | 1 | 384.296 | 进口
262 | AHD | 100MG，纯品型，有证书 | 瓶 | 1 | 726 | 进口
263 | AHD 13C3 | 50MG，纯品型，有证书 | 瓶 | 1 | 3769.392 | 进口
264 | AHD 13C3 | 100MG，纯品型，有证书 | 瓶 | 1 | 7201.92 | 进口
265 | AIR PRODUCTS 压力总表、分表一套 |  | 套 | 1 | 643.72
266 | AMD滤水滤芯（M4426） |  | 个 | 1 | 480.6
267 | AME除油雾滤芯（M4427） |  | 个 | 1 | 444.96
268 | AMF除碳氢滤芯（M4425） |  | 个 | 1 | 1897.56
269 | AMG滤水滤芯（M4424） |  | 个 | 1 | 766.8
270 | AMOZ | 50MG，纯品型，有证书 | 瓶 | 1 | 2350.304 | 进口
271 | AMOZ | 100MG，纯品型，有证书 | 瓶 | 1 | 4311.472 | 进口
272 | AMOZ D5 | 50MG，纯品型，有证书 | 瓶 | 1 | 4218.544 | 进口
273 | AMOZ D5 | 100MG，纯品型，有证书 | 瓶 | 1 | 8044.08 | 进口
274 | AMOZ-D5 标准品 | CDAA-520002D5,10mg，有证书 | 瓶 | 1 | 631.136
275 | Anavo GLY SPE（草甘膦专用柱） | AN60F023，6 mL，30/包 | 包 | 1 | 1575
276 | Anavo Que 超滤净化柱（复杂基质农残） | AN50E015，50/包 | 包 | 1 | 2160
277 | Anavo Que 超滤净化柱（高脂） | AN50E013，50/包 | 包 | 1 | 3240
278 | Anavo Que 超滤净化柱（简单基质农残） | AN50E014，50/包 | 包 | 1 | 2070
279 | Anavo Que 超滤净化柱（兽药基质） | AN50E017，50/包 | 包 | 1 | 5400
280 | Anionic polar pesticide 阴离子极性农药柱 | 100mm*2.1mm,5μm | 根 | 1 | 7560 | 进口
281 | AOZ | 50MG，纯品型，有证书 | 瓶 | 1 | 2350.304 | 进口
282 | AOZ | 100MG，纯品型，有证书 | 瓶 | 1 | 4311.472 | 进口
283 | AOZ D4 | 100MG，纯品型，有证书 | 瓶 | 1 | 2375.472 | 进口
284 | AOZ-D4 标准品 | CDEO-NF006,10mg，有证书 | 瓶 | 1 | 2375.472 | 进口
285 | AS19色谱柱 | 062885，4*250mm，能与戴安离子色谱仪配合使用 | 根 | 1 | 15764.848 | 进口
286 | ASRS300抑制器 | SP6949，4mm，能与戴安离子色谱仪配合使用 | 个 | 1 | 15764.848 | 进口
287 | ASSY,FRIT,0.2um,2.1mm | 700002775 | 包 | 1 | 1236.136 | 进口
288 | asx500进样针 | G3286-80101，0.3mm，适配安捷伦ICP-MS 7700 | 根 | 1 | 4866.5936
289 | asx520进样针 | G3286-80112，0.5mm，适配安捷伦ICP-MS 7700 | 根 | 1 | 4866.5936
290 | Asy Inlet.0025ID PEEK Nut 8.5 | 700009971 | 包 | 1 | 384.296 | 进口
291 | AVF 45 Platinum 泵油 | 5191-5851，能与安捷伦仪器配合使用 | 瓶 | 1 | 903.9096 | 进口
292 | AVF 60 GOLD 泵油 | 6040-1444，能与安捷伦仪器配合使用 | 瓶 | 1 | 776.336 | 进口
293 | BJS 202103混标套装（蜂蜜中链霉素和双氢链霉素的测定 液相色谱-串联质谱法） | 1ST7704B-100W和1ST7703A-100W | 套 | 1 | 180
294 | Black/Black Tygon Pump Tube蠕动泵进样管 | 0.151ml/min 178-3748-07 适用于 SEALAnalytical QuAAtro 39/39-MA 连续流动分析仪 | 包 | 1 | 852.808 | 进口
295 | Blue/Blue Tygon Pump Tube蠕动泵进样管 | 0.53ml/min±10% 178-3748-13 适用于 SEALAnalytical QuAAtro 39/39-MA 连续流动分析仪 | 包 | 1 | 852.808 | 进口
296 | Bond Elut Carbon/NH2 | 12252202，500/500 mg，6 mL，30/包 | 盒 | 1 | 2271.896 | 进口
297 | Bond Elut Carbon/NH2 | 2264265032，Carbon 300 mg/NH2 500 mg，6 mL，30/包 | 盒 | 1 | 1876.952 | 进口
298 | Bond Elut Carbon柱 | 12252201，500 mg，6 mL，30/包 | 盒 | 1 | 1645.6 | 进口
299 | Bond Elut EMR-Lipid 分散 SPE | 5982-1010，50/包 | 盒 | 1 | 2311.584 | 进口
300 | Bond Elut Fl | Part No:12102159 500mg/6mL 30pcs/包 | 盒 | 1 | 756.976 | 进口
301 | Bond Elut HLB | 200mg，6ml tube，PN:5610-2146 quantity 5 of 30 | 盒 | 1 | 2464
302 | Bond Elut HLB | 60mg，3ml tube，PN:5610-2145 quantity 5 of 50 | 盒 | 1 | 1936
303 | Bond Elut HLB | 5610-2145，60 mg，3 mL 管 | 瓶 | 1 | 1217 | 进口
304 | Bond Elut HLB | 5610-2146，200 mg，6 mL 管 | 瓶 | 1 | 1521 | 进口
305 | Bond Elut HLB | 5610-2147，500 mg，6 mL 管 | 瓶 | 1 | 2786 | 进口
306 | Bond Elut Jr-PSA柱 | 12162042B，500 mg，100/包 | 包 | 1 | 2298.032 | 进口
307 | BOND ELUT NH2柱 | 12256045，500 mg，6 mL，40 µm，30/包 | 包 | 1 | 1162.568 | 进口
308 | Bond Elut Plexa | 12109603，60 mg，3 mL，50/包 | 包 | 1 | 1200.32 | 进口
309 | Bond Elut Plexa PAX柱 | 12107603，60 mg，3 mL，50/包 | 包 | 1 | 1184.832 | 进口
310 | Bond Elut Plexa PAX柱 | 12107206、6ml、30pk，安捷伦 | 根 | 1 | 832.48
311 | Bond Elut Plexa PCX阳离子交换柱 | 60 mg/3 mL，12108603，50PCS/盒 | 盒 | 1 | 1230.328 | 进口
312 | Bond Elut Plexa PCX柱 | 12108603，60 mg，3 mL，50/包 | 盒 | 1 | 1230.328 | 进口
313 | Bond Elut Plexa小柱 | 200mg/6mL，12109206,30PCS/盒 | 盒 | 1 | 1665.928 | 进口
314 | Bond Elut Plexa柱 | 12109206，200 mg，6 mL，30/包 | 盒 | 1 | 1665.928 | 进口
315 | Bond Elut PRS固相萃取柱 | 500mg/3mL 50PCS/袋 Part No:12102039 | 盒 | 1 | 1771.44 | 进口
316 | Bond Elut Si | 102002, 6 mL, 500 mg, 30/pk | 包 | 1 | 921.536 | 进口
317 | Bond Elut SI 柱 | 12102037，500 mg，3 mL，50/包 | 包 | 1 | 1245.816 | 进口
318 | Bond Elut-AL-A | 12256043， 1 g， 6 mL， 30/包 | 盒 | 1 | 1223.552 | 进口
319 | Bond Elut-AL-B | 12256044， 1 g， 6 mL， 30/包 | 盒 | 1 | 1223.552 | 进口
320 | Bond Elut-SCX | 102014, 500Mg 6ml, 30/Pk | 盒 | 1 | 1144 | 进口
321 | Bond GCB/NH2,500mg/6mL | 500mg/6mL，SBEQ-CA5069，30PCS/盒 | 盒 | 1 | 1369.72 | 进口
322 | Bondesil-C18 | 12213012,40um，100gm | 瓶 | 1 | 2779.128 | 进口
323 | Brij表面活性剂（聚氧化乙烯23月桂基醚） | 蛋白组学级，1kg | 瓶 | 1 | 482.064
324 | BSTFA衍生化试剂 | 1mL/瓶，10瓶/盒 | 盒 | 1 | 2268.992 | 进口
325 | c18 保护柱 | 17126-012105、10*2.1mm、2.6um | 根 | 1 | 542.08 | 进口
326 | C18-WP | LAEQ-462572，4.6*250mm，5µm，能与安捷伦仪器配合使用 | 根 | 1 | 2655.224 | 进口
327 | C18-WP保护柱 | 4.0*20mm，5µm，能与安捷伦仪器配合使用 | 根 | 1 | 1041.568 | 进口
328 | C18粉末 | （40-100）目，100g/瓶 | 瓶 | 1 | 4578.64 | 进口
329 | C18色谱柱 | A3000250X046，4.6 x 250 mm, 5 µm，能与安捷伦仪器配合使用 | 根 | 1 | 4373.424 | 进口
330 | C18色谱柱 | 2.2um,120A,2.1*100mm,AcclaimTM RSLC，068982 | 个 | 1 | 6422.68 | 进口
331 | C18色谱柱 | 1.7um.2.1*50mm, ACQUITY UPLC BEH 柱，186002350 | 个 | 1 | 7806.92 | 进口
332 | C18色谱柱 | Xbridge BEH C18 2.5um.2.1*100mm,XP 色谱柱，186006031 | 个 | 1 | 7452.632 | 进口
333 | C18色谱柱 | Xbridge BEH C18 2.5um.2.1*50mm,XP 色谱柱，186006029 | 个 | 1 | 7590.088 | 进口
334 | C18色谱柱 | Xbridge BEH C18 2.5um.2.1*150mm,XP 色谱柱，186006709 | 个 | 1 | 8229.936 | 进口
335 | C18色谱柱 | Xselect HSS T3 2.5um.2.1*100mm,XP 色谱柱，186006151 | 个 | 1 | 7590.088 | 进口
336 | C18色谱柱 | 1.8um.2.1*50mm,ACQUITY UPLC HSS T3 柱，186003538 | 个 | 1 | 7944.376 | 进口
337 | C18柱 | 1ml，10支/包，SBEQ-IC0310-C18 | 盒 | 1 | 214.896 | 进口
338 | C18柱 | 12102052，Bond Elut C18柱，500 mg，6 mL，30/包 | 盒 | 1 | 847.44
339 | C18柱 | WAT036925，Sep-Pak C18 20 cc 5 g , 20/pk | 盒 | 1 | 2067.12
340 | C18柱 | WAT036915，Sep-Pak C18 12 cc 2 g，20/pk | 盒 | 1 | 1000.56
341 | C18柱 | WAT043345，Sep-Pak C18 35 cc 10 g , 10/pk | 盒 | 1 | 1727.44
342 | C18柱 | WAT036905，Sep-Pak C18 6 cc 1 g， 30/pk | 盒 | 1 | 1006.72
343 | C18柱 | WAT043395，Sep-Pak C18 6 cc 500 mg , 30/pk | 盒 | 1 | 853.6
344 | C2粉末 | （40-100）目，100g/瓶 | 瓶 | 1 | 3130.512 | 进口
345 | C8柱 | WAT054615，Sep-Pak C8 12 cc 2 g , 20/pk | 盒 | 1 | 1286.56
346 | C8柱 | WAT054700，Sep-Pak C8 35 cc 10 g , 10/pk | 盒 | 1 | 2067.12
347 | C8柱 | WAT054525，Sep-Pak C8 6 cc 500 mg , 30/pk | 盒 | 1 | 987.36
348 | Captiva EMR-HCF1 | Carbon S/NH2 3mL，5610-2088 | 个 | 1 | 1081.9072
349 | Captiva EMR-HCF2 | Carbon S/PSA 3mL，5610-2089 | 个 | 1 | 1081.9072
350 | Captiva EMR-Lipid | 5190-1004，6 mL，600 mg，50/pk | 盒 | 1 | 3089.856 | 进口
351 | Carb-GCB | 500mg/6mL，30支 | 盒 | 1 | 900 | 进口
352 | CB130 | 950mL/瓶，4瓶/箱 | 箱 | 1 | 1991.176 | 进口
353 | CB910 | 950mL/瓶，4瓶/箱 | 箱 | 1 | 1900.184 | 进口
354 | Celite545硅藻土 | AR500g | 瓶 | 1 | 163.592
355 | COIL-20 TURN | 1 个/包 165-G005-03 | 包 | 1 | 893.464 | 进口
356 | COIL-20 TURN | 165-G005-03，适用于 SEAL Analytical QuAAtro39/39-MA 连续流动分析仪 | 根 | 1 | 893.464 | 进口
357 | Comixsil HAX 3u 2.1*100 | FMD-HAX3-BONU | 根 | 1 | 9900
358 | CORTECS UPLC C18,色谱柱 | 1.6 μm,2.1 x 100 mm，186007095 | 个 | 1 | 7373.256 | 进口
359 | CORTECS UPLC C18+ 色谱柱 | 1.6 μm，2.1 x 50 mm，186007114 | 个 | 1 | 7806.92 | 进口
360 | CORTECS®LILIC | 2.1×150mm，2.7um，186007383 | 根 | 1 | 6160 | 进口
361 | CORTECS®UPLC®T3 | 2.1×100mm，1.6um，186008499 | 根 | 1 | 7216 | 进口
362 | CP-Sil 19 CB | CP7406，30 m，0.25 mm，0.25 µm，能与安捷伦仪器配合使用 | 根 | 1 | 6052.904 | 进口
363 | CP-Sil 19 CB | CP8842，30 m，0.32 mm，0.25 µm，能与安捷伦仪器配合使用 | 根 | 1 | 6000.632 | 进口
364 | CP-Sil 8 CB | CP8751，30 m，0.25 mm，0.25 µm，能与安捷伦仪器配合使用 | 根 | 1 | 5478.88 | 进口
365 | CP-Sil 8 CB | CP8752，30 m，0.32 mm，0.25 µm，能与安捷伦仪器配合使用 | 根 | 1 | 5918.352 | 进口
366 | CTC顶空进样针 | 2.5mL，8010-0265，能与安捷伦仪器配合使用 | 个 | 1 | 2254.472 | 进口
367 | CTC液体进样针 | 10μL，8010-0130，能与安捷伦仪器配合使用 | 个 | 1 | 939.928 | 进口
368 | D4-金刚乙胺 | 50MG，纯品型，有证书 | 瓶 | 1 | 4856.456 | 进口
369 | dad氘灯 | 5190-0917，能与安捷伦仪器配合使用 | 个 | 1 | 11579.216 | 进口
370 | DB-1 | 123-1032，30 m，0.32 mm，0.25 µm，能与安捷伦仪器配合使用 | 根 | 1 | 5918.352 | 进口
371 | DB-17 | 123-1732，30 m，0.32 mm，0.25 µm，能与安捷伦仪器配合使用 | 根 | 1 | 5918.352 | 进口
372 | DB-1701P 色谱柱 | 122-7732，30 m, 0.25 mm, 0.25 µm，能与安捷伦仪器配合使用 | 根 | 1 | 6437.2 | 进口
373 | DB-1701P柱 | 123-7732，30 m，0.32 mm，0.25 µm，能与安捷伦仪器配合使用 | 根 | 1 | 6437.2 | 进口
374 | DB-1701柱 | 122-0732，30 m，0.25 mm，0.25 µm，能与安捷伦仪器配合使用 | 根 | 1 | 5688.936 | 进口
375 | DB-17MS | 122-4732，30 m，0.25 mm，0.25 µm，能与安捷伦仪器配合使用 | 根 | 1 | 6239.728 | 进口
376 | DB-17MS | 122-4762，60 m，0.25 mm，0.25 µm，能与安捷伦仪器配合使用 | 根 | 1 | 10628.64 | 进口
377 | DB-1MS | 122-0132，30 m，0.25 mm，0.25 µm，能与安捷伦仪器配合使用 | 根 | 1 | 6180.68 | 进口
378 | DB-35 | 123-1932，30 m，0.32 mm，0.25 µm，能与安捷伦仪器配合使用 | 根 | 1 | 5918.352 | 进口
379 | DB-35MS | 122-3832，30m*0.25um*，0.25mm | 根 | 1 | 6180.68
380 | DB-35MS超高惰性色谱柱 | 122-3832UI，30 m，0.25 mm，0.25 µm，能与安捷伦仪器配合使用 | 根 | 1 | 6556.264 | 进口
381 | DB-5ms（UI）柱 | 122-5532U，30 m，0.25 mm，0.25 µm，能与安捷伦仪器配合使用 | 根 | 1 | 6644.352 | 进口
382 | DB-5MS气相色谱柱 | 122-5562，60*0.25*0.25，能与安捷伦仪器配合使用 | 根 | 1 | 11053.592 | 进口
383 | DB-608 | 122-6832，30 m，0.25 mm，0.25 µm，能与安捷伦仪器配合使用 | 根 | 1 | 5414.992 | 进口
384 | DB-608 | 123-1730，30 m，0.32 mm，0.50 µm，能与安捷伦仪器配合使用 | 根 | 1 | 5687.968 | 进口
385 | DB-CLP1 | 123-8232，30 m，0.32 mm，0.25 µm，能与安捷伦仪器配合使用 | 根 | 1 | 6595.952 | 进口
386 | DB-CLP2 | 123-8336，30 m，0.32 mm，0.50 µm，能与安捷伦仪器配合使用 | 根 | 1 | 6599.824 | 进口
387 | DB-XLB | 122-1232，30 m，0.25 mm，0.25 µm，能与安捷伦仪器配合使用 | 根 | 1 | 6239.728 | 进口
388 | DB-XLB | 122-1236，30 m，0.25 mm，0.50 µm，能与安捷伦仪器配合使用 | 根 | 1 | 6239.728 | 进口
389 | DB-XLB | 123-1232，30 m，0.32 mm，0.25 µm，能与安捷伦仪器配合使用 | 根 | 1 | 6731.472 | 进口
390 | DB-XLB | 123-1236，30 m，0.32 mm，0.50 µm，能与安捷伦仪器配合使用 | 根 | 1 | 6731.472 | 进口
391 | DDT快速检测盒（胶体金）10次/盒 | 10次/盒 | 盒 | 1 | 99
392 | DEBUBBLER/REBUBBLER | 1 个/包 165-G006-01 | 包 | 1 | 2202.2 | 进口
393 | DEBUBBLER/REBUBBLER | 165-G006-01，适用于 SEAL Analytical QuAAtro39/39-MA 连续流动分析仪 | 根 | 1 | 2202.2 | 进口
394 | DisQuE 1 g Trisodium Citrate Dihydrate, 0.5 g Disodium Hydrogencitrate Sesquilhydrate, 1 g NaCl and 4 g MgSO4 | 186006813, 50 mL Pouch, 50/pk | 盒 | 1 | 1320 | 进口
395 | D-核糖酸-γ-内酯 | CAS：5336-08-3，AR，50g/瓶 | 瓶 | 1 | 554.664
396 | D-山梨醇 | CAS：50-70-4，≥98.0%，AR，100g/瓶 | 瓶 | 1 | 30.008
397 | Eclipse Plus C18液相柱 | 959961-902，3.5um，100*4.6mm，能与安捷伦仪器配合使用 | 根 | 1 | 4760.624 | 进口
398 | Eclipse Plus C18液相柱 | 959993-902，5um，150*4.6mm，能与安捷伦仪器配合使用 | 根 | 1 | 5005.528 | 进口
399 | Eclipse Plus C18液相柱 | 959990-902，5um，250*4.6mm，能与安捷伦仪器配合使用 | 根 | 1 | 5581.488 | 进口
400 | ECMPSGG15CT净化柱 | 900 mg MgS04 + 300 mg PSA+ 150 mg ChloroFiltr®，15 mL，50/Pack | 包 | 1 | 3412.2 | 进口
401 | ECMSGG15CT净化柱 | 900 mg MgSO4 + 150 mg ChloroFiltr®，15 mL，50/Pack | 包 | 1 | 96.8 | 进口
402 | ECQUCHL115CT净化柱 | 900 mg Mg S04 + 300 mg PSA + 300 mg ChloroFiltr®，15 mL，50/Pack | 包 | 1 | 3991.064 | 进口
403 | ECQUCHL215CT净化柱 | 900 mg MgSO4 + 300 mg C18 + 300 mg ChloroFiltr®，15 mL，50/Pack | 包 | 1 | 4222.416 | 进口
404 | ECQUCHL315CT净化柱 | 900 mg MgSO4 + 300 mg PSA + 300 mg C18 + 300 mg ChloroFiltr®，15 mL，50/Pack | 包 | 1 | 4737.392 | 进口
405 | EDTA-二钠盐的二水合物 | AR,500g | 瓶 | 1 | 57.112
406 | EMR净化管 | 5982-0101，50/包 | 盒 | 1 | 626.296 | 进口
407 | EMR小柱 | 5190-1003，3 mL, 300 mg, 100/pk | 盒 | 1 | 2615.536 | 进口
408 | EPA610 16种多环芳烃混标 | 1000mg/L，1mL，有证书 | 瓶 | 1 | 1821.776
409 | Ferrule,Peek,1/16,HPFT | 700003114，10/pk | 包 | 1 | 325.248 | 进口
410 | FERRULE,Peek,1/16,HPFT,3PK | 700003114，10/pk | 包 | 1 | 325.248 | 进口
411 | FITTING TEE WASTE | 178-G215-01，适用于 SEAL Analytical QuAAtro39/39-MA 连续流动分析仪 | 根 | 1 | 779.24 | 进口
412 | Florisil PR SPE 小柱 | 1g/6mL,2.CA3755.0001, 30PCS/盒 | 盒 | 1 | 441.408 | 进口
413 | Florisil柱 | 12256014，1 g，6 mL，30/包 | 盒 | 1 | 956.384 | 进口
414 | GB 5009. 263-2016混标套装（食品安全国家标准 食品中阿斯巴甜和阿力甜的测定） | 1ST5103-10mg和1ST5112-10mg | 套 | 1 | 144
415 | GB23200.121-2021 农药混标套装 | BWH2121001，20μg/mL，1mL/瓶，4瓶/套 | 套 | 1 | 34320
416 | GB23200.121-2021 农药混标套装A | BWH2121001，20μg/mL，1mL/瓶，A | 瓶 | 1 | 25632.64
417 | GB23200.121-2021 农药混标套装B | BWH2121001，20μg/mL，1mL/瓶，B | 瓶 | 1 | 25632.64
418 | GB23200.121-2021 农药混标套装C | BWH2121001，20μg/mL，1mL/瓶，C | 瓶 | 1 | 25632.64
419 | GB23200.121-2021 农药混标套装D | BWH2121001，20μg/mL，1mL/瓶，D | 瓶 | 1 | 25632.64
420 | GBT 23495-2009混标套装（食品中苯甲酸、山梨酸和糖精钠的测定 高效液相色谱法） |  | 套 | 1 | 117
421 | GL45转GL32转接头 | SGVI-1670180 | 瓶 | 1 | 139.04
422 | Green/Green Tygon Pump Tube蠕动泵进样管 | 0.635ml/min±10% 178-3748-14 适用于 SEALAnalytical QuAAtro 39/39-MA 连续流动分析仪 | 包 | 1 | 852.808 | 进口
423 | Grey/Grey Tygon Pump Tube蠕动泵进样管 | 0.381ml/min±10% 178-3748-11 适用于 SEALAnalytical QuAAtro 39/39-MA 连续流动分析仪 | 包 | 1 | 852.808 | 进口
424 | HFX-5氮气发生器（每12个月）维护耗材包 | MK7579C | 套 | 1 | 11000 | 进口
425 | HLB固相萃取小柱 | 60 mg, 3 mL 5610-2145 50/包 | 包 | 1 | 1158.08
426 | HLB固相萃取小柱 | 200 mg, 6 mL 5610-2146 30/包 | 包 | 1 | 1448.48
427 | HLB固相萃取柱 | 6cc/500mg | 盒 | 1 | 2559.392 | 进口
428 | HLB小柱 | WAT106202，6cc/200mg，30um，30/盒 | 盒 | 1 | 1916.64 | 进口
429 | HLB小柱 | 5610-2147，Bond Elut HLB，500 mg，6 mL管 | 盒 | 1 | 2650.56
430 | HLB小柱 | 186000115，Oasis HLB，6 cc，500 mg，30/pk | 盒 | 1 | 2753.52
431 | HLB小柱 | 186000116，Oasis HLB， 12 cc，500 mg，20/pk | 盒 | 1 | 2126.96
432 | HLB小柱 | 186000382，Oasis HLB 20 cc 30 mg，50/pk | 盒 | 1 | 1446.72
433 | HLB小柱 | 186000117，Oasis HLB 20 cc 1 g , 20/pk | 盒 | 1 | 3241.04
434 | HP-5MS色谱柱 | 19091S-433UI，30 m，0.25 mm，0.25 µm，能与安捷伦仪器配合使用 | 根 | 1 | 6644.352 | 进口
435 | HP-5MS色谱柱 | 19091S-433，，30 m, 0.25 mm, 0.25 µm，能与安捷伦仪器配合使用 | 根 | 1 | 6180.68 | 进口
436 | HP-5色谱柱 | 19091J-433，30 m, 0.25 mm, 0.25 µm，能与安捷伦仪器配合使用 | 根 | 1 | 5478.88 | 进口
437 | HP-5柱 | 19091J-413，30 m，0.32 mm，0.25 µm，能与安捷伦仪器配合使用 | 根 | 1 | 5918.352 | 进口
438 | H酸钠盐 | 10g/瓶 | 瓶 | 1 | 44.528
439 | IC-RP小柱 | SBEQIC0410-RP，1mL，10只/包 | 包 | 1 | 250.712 | 进口
440 | InfinityLab Poroshell 120 EC-C18 | 690970-902, 4.6 × 250 mm, 4 µm | 根 | 1 | 6800.2 | 进口
441 | InfinityLab Poroshell 120 EC-C18 | 693970-902T，，4.6 x 150 mm，4 μm | 根 | 1 | 5861.24 | 进口
442 | InfinityLab Poroshell 120 HILI-Z色谱柱 | 685775-924，2.1×100mm，2.7µm，能与安捷伦仪器配合使用 | 根 | 1 | 10144.64 | 进口
443 | InfinityLab 去活剂添加剂 | 5191-3940，25mL |  | 1 | 1440 | 进口
444 | KIMTECH SCIENCE brand | 4.4*8.4in(11*21cm) | 个 | 1 | 12.584
445 | Kimtech Science 擦拭纸 | 4.4*8.4in（11*21cm），34155 | 个 | 1 | 12.584
446 | KOH罐 | 074532，能与戴安离子色谱仪配合使用 | 个 | 1 | 20709.392 | 进口
447 | L- 半胱氨酸(L-HSCH2CH(NH2)COOH) | 生化试剂,≥98.5%，C108237-100g | 瓶 | 1 | 81
448 | LCMS30氮气发生器24000小时（每36个月）维护耗材包 | 606272255 | 套 | 1 | 7920 | 进口
449 | LCMS30氮气发生器8000小时（每12个月）维护耗材包 | 606272251 | 套 | 1 | 4136 | 进口
450 | LCMS30氮气发生器8000小时（每12个月）维护耗材包 | 606272253 | 套 | 1 | 28160 | 进口
451 | lus Light Cartridge, 100 mg Sorbent per Cartridge |  | 瓶 | 1 | 1887.1
452 | LW A1O紫外灯 | ZFA10UVM1,能与密理博纯水机配套使用 | 个 | 1 | 7506.84 | 进口
453 | L-半胱氨酸 | 99%,500g/瓶 | 瓶 | 1 | 500.456
454 | L-古洛糖酸-γ-内酯 | CAS：1128-23-0，98%，AR，25g/瓶 | 瓶 | 1 | 251.68
455 | Merck LW水箱空气过滤器 | TANKMPK01 | 个 | 1 | 2183.808 | 进口
456 | MLJ-1霉菌毒素净化柱 | MLJ-1,20支/包 | 包 | 1 | 1320
457 | MS端GC手拧接头 | 5190-5233，能与安捷伦仪器配合使用 | 个 | 1 | 928.312 | 进口
458 | MS入口滤芯 | 0100-2051，能与安捷伦仪器配合使用 | 个 | 1 | 450.12 | 进口
459 | N,N- 二甲基甲酰胺 | 色谱纯或GR，100mL/瓶 | 瓶 | 1 | 48.4
460 | N,N-二甲基对苯二胺二盐酸盐 | AR,环保试剂,96%25g | 瓶 | 1 | 193.6
461 | N,N-二乙基-1,4-苯二胺硫酸盐 | 100g/瓶,AR | 瓶 | 1 | 605.968
462 | N,O-双(三甲基硅)三氟乙酰胺(含三甲基氯硅烷) | N803298-5ml、99% BSTFA + 1% TMCS,,用于GC衍生化 | 瓶 | 1 | 132
463 | N，N-二乙基-对苯二胺 | 1g | 瓶 | 1 | 2160
464 | N-1-萘基-乙二胺二盐酸盐 | AR10g | 瓶 | 1 | 108.416
465 | N-1-萘乙二胺 | AR，100g | 瓶 | 1 | 736.56
466 | N95口罩 | 25个/盒，不低于3M性能 | 盒 | 1 | 290.4
467 | NaDTT（二氯异氰脲酸钠盐） | 96%（沃凯），100g | 瓶 | 1 | 98.736
468 | Na柱 | 1ml，10支/包，SBEQ-IC0210-Na | 包 | 1 | 375.584 | 进口
469 | Nitroflow60氮气发生器17400小时（每24个月）维护耗材包 | MKNTROFLOW-2 | 套 | 1 | 8184 | 进口
470 | Nitroflow60氮气发生器26100小时（每36个月）维护耗材包 | MKNTROFLOW-3 | 套 | 1 | 70400 | 进口
471 | Nitroflow60氮气发生器8700小时（每12个月）维护耗材包 | MKNTROFLOW-1 | 套 | 1 | 27280 | 进口
472 | Nitroflow60氮气发生器8700小时（每12个月）维护耗材包 | MKNTROFLOW-5 | 套 | 1 | 12320 | 进口
473 | Nitrovap-1LV氮气发生器（每12个月）维护耗材包 | MKNITROVAP | 套 | 1 | 5456 | 进口
474 | NY/T 3803-2020毒素混标套装 | 套装内按标准分3组浓度，A5198 | 套 | 1 | 16720
475 | NY/T 3803-2020毒素混标套装 A组 | A组，浓度：10μg/mL，1mL/瓶 | 瓶 | 1 | 1584
476 | NY/T 3803-2020毒素混标套装 B组 | B组，浓度：10μg/mL，1mL/瓶 | 瓶 | 1 | 3960
477 | NY/T 3803-2020毒素混标套装 C组 | C组，浓度：10μg/mL，1mL/瓶 | 瓶 | 1 | 8712
478 | NYT 3277-2018混标套装（乙腈中38种农药混标溶液） | 1ST020363/1ST020364-A/不同浓度，1ml | 套 | 1 | 792
479 | N－乙酰氨甲基膦酸 | 10mg | 瓶 | 1 | 8887.12
480 | N－乙酰草甘膦 | 100mg/L，1mL，有证书 | 瓶 | 1 | 836
481 | O,P'-DDD | 100mg/L，1mL，有证书 | 瓶 | 1 | 58.08
482 | O,P'-DDD | 1000mg/L，1mL，有证书 | 瓶 | 1 | 231.352
483 | O,P'-DDE | 100mg/L，1mL，有证书 | 瓶 | 1 | 58.08
484 | O,P'-DDE | 1000mg/L，1mL，有证书 | 瓶 | 1 | 231.352
485 | O,P'-DDT | 100mg/L，1mL，有证书 | 瓶 | 1 | 58.08
486 | O,P'-DDT | 1000mg/L，1mL，有证书 | 瓶 | 1 | 231.352
487 | Oasis MAX小柱 | 60um，60mg/3ml，30个/盒, | 盒 | 1 | 3175.04 | 进口
488 | Oasis MAX小柱 | 6cc/500mg，30支/盒 | 盒 | 1 | 3175.04 | 进口
489 | Oasis MAX小柱 | 6cc/500mg,60um,30支/盒 | 根 | 1 | 2090.88 | 进口
490 | Oasis MCX | 186000256，150mg，6ml，30支/盒 | 盒 | 1 | 2323.2 | 进口
491 | Oasis MCX固相萃取柱 | 3cc,60mg，Part No:186000254 | 盒 | 1 | 3337.664 | 进口
492 | Oasis PRiME HLB P | 186008886, 50/pk | 盒 | 1 | 1584 | 进口
493 | Oasis PRiME HLB 固相萃取柱 | 200mg，6cc ，186008057，30PCS/盒 | 盒 | 1 | 1997.952 | 进口
494 | Oasis PRiME HLB 固相萃取柱 | 500mg，6cc，186000115，30PCS/盒 | 盒 | 1 | 2601.016 | 进口
495 | Oasis PRiME HLB小柱 | 186008056，3 cc/60 mg，100/盒 | 盒 | 1 | 2710.4 | 进口
496 | Oasis PRiME HLB小柱 | 186008057，6 cc/200 mg | 盒 | 1 | 1997.952 | 进口
497 | Oasis PRiME HLB小柱 | 186008717，3 mL，150 mg | 盒 | 1 | 3696 | 进口
498 | Oasis®WCX | 60mg，3cc，186002495 | 盒 | 1 | 3256 | 进口
499 | OPA 试剂 | 5061-3335，6 x 1 mL，能与安捷伦仪器配合使用 | 盒 | 1 | 3519.648 | 进口
500 | Op’-DDT | GSB05-2281-2016,100ug/mL,1mL，有证书 | 瓶 | 1 | 58.08
501 | Orange/ Orange Tygon Pump Tube蠕动泵进样管 | 0.192ml/min 178-3748-08 适用于 SEALAnalytical QuAAtro 39/39-MA 连续流动分析仪 | 包 | 1 | 852.808 | 进口
502 | Orange/Green Tygon Pump Tube蠕动泵进样管 | 0.050ml/min 178-3748-04 适用于 SEALAnalytical QuAAtro 39/39-MA 连续流动分析仪 | 包 | 1 | 852.808 | 进口
503 | O型圈 | 5188-5365，不粘连氟碳，10/包，能与安捷伦仪器配合使用 | 包 | 1 | 163.592 | 进口
504 | O型圈 | 5190-2269，100/pk，能与安捷伦仪器配合使用 | 包 | 1 | 1415.216 | 进口
505 | O型圈 | 6910012100，能与安捷伦仪器配合使用 | 个 | 1 | 19.36 | 进口
506 | O型圈 | 6910009800，能与安捷伦仪器配合使用 | 个 | 1 | 40.656 | 进口
507 | P,P'-DDD | 100mg/L，1mL，有证书 | 瓶 | 1 | 58.08
508 | P,P'-DDD | 1000mg/L，1mL，有证书 | 瓶 | 1 | 231.352
509 | P,P-DDE | 100mg/L，1mL，有证书 | 瓶 | 1 | 58.08
510 | P,P-DDE | 1000mg/L，1mL，有证书 | 瓶 | 1 | 231.352
511 | P,P'-DDT | 100mg/L，1mL，有证书 | 瓶 | 1 | 58.08
512 | P,P'-DDT | 1000mg/L，1mL，有证书 | 瓶 | 1 | 231.352
513 | PAD,ANTI-SKID,FOOT | P/N 405003428 | 包 | 1 | 968 | 进口
514 | PAR 指示剂 | AR， 5g/瓶 | 瓶 | 1 | 576.928
515 | PCB101 | L20010100IO,10 ng/ul于异辛烷，10ML，有证书 | 瓶 | 1 | 173.272
516 | PCB112 | L20011200IO,10 ng/ul于异辛烷，10ML，有证书 | 瓶 | 1 | 173.272
517 | PCB118 | L20011800IO,10 ng/ul于异辛烷，10ML，有证书 | 瓶 | 1 | 333.96
518 | PCB138 | L20013800IO,10 ng/ul于异辛烷，10ML，有证书 | 瓶 | 1 | 173.272
519 | PCB153 | L20015300IO,10 ng/ul于异辛烷，10ML，有证书 | 瓶 | 1 | 173.272
520 | PCB155 | L20015500IO,10 ng/ul于异辛烷，10ML，有证书 | 瓶 | 1 | 173.272
521 | PCB180 | L20018000IO,10 ng/ul于异辛烷，10ML，有证书 | 瓶 | 1 | 333.96
522 | PCB198 | L20019800IO,10 ng/ul于异辛烷，10ML，有证书 | 瓶 | 1 | 368.808
523 | PCB28 | L20002800IO,10 ng/ul于异辛烷，10ML，有证书 | 瓶 | 1 | 173.272
524 | PCB52 | L20005200IO,10 ng/ul于异辛烷，10ML，有证书 | 瓶 | 1 | 333.96
525 | PDA/TUV Performance Maintenance Kit | 201000273 | 支 | 1 | 6981.92
526 | PEEK TEE | 020 thru hole/F-300 WO:1159874 P-727EMP#:43044505 1006550 | 包 | 1 | 576.928 | 进口
527 | PEEK管 | 0890-1915，能与安捷伦仪器配合使用 | 包 | 1 | 316.536 | 进口
528 | PEEK管 | 5042-6462，能与安捷伦仪器配合使用 | 包 | 1 | 671.792 | 进口
529 | PEEK管 | 0890-1763，米黄色，能与安捷伦仪器配合使用 | 包 | 1 | 256.52 | 进口
530 | peek接头 | 5063-6591，能与安捷伦仪器配合使用 | 包 | 1 | 573.056 | 进口
531 | PEEK液相长接头 | 5062-8541，能与安捷伦仪器配合使用 | 包 | 1 | 842.16 | 进口
532 | PEEK液相管路三通 | LJEJ-P-727；1/16“OD，包含 3 个 LJEJ-F-30010-32 螺纹， 0.02”孔径 | 个 | 1 | 721.16 | 进口
533 | PEG 200 | CAS：25322-68-3，AR，250g/瓶 | 瓶 | 1 | 41.624
534 | PEG 300 | CAS：25322-68-3，AR，250g/瓶 | 瓶 | 1 | 41.624
535 | PEG 400 | CAS：25322-68-3，AR，250g/瓶 | 瓶 | 1 | 38.72
536 | PE塑料容量瓶 | 50mL | 个 | 1 | 137.456
537 | PE塑料容量瓶 | 100mL | 个 | 1 | 146.168
538 | PE塑料样品架 | 25mL，24孔 | 个 | 1 | 11.616
539 | PE塑料样品架 | 50mL，21孔 | 个 | 1 | 11.616
540 | PFA材质容量瓶 | 250ML，耐氢氟酸 | 个 | 1 | 2085.072
541 | PFA材质容量瓶 | 100ML，耐氢氟酸 | 个 | 1 | 1666.896
542 | PFA材质容量瓶 | 50ML，耐氢氟酸 | 个 | 1 | 1347.456
543 | PFA材质容量瓶 | 25ML，耐氢氟酸 | 个 | 1 | 1312.608
544 | PFA材质洗瓶 | 500ML，耐氢氟酸 | 个 | 1 | 514.976
545 | pH10 缓冲液 | pH10.01±0.02@25℃， 911010 | 盒 | 1 | 275.88
546 | pH4 缓冲液 | pH4.01±0.01@25℃， 910410-WA | 盒 | 1 | 275.88
547 | pH7 缓冲液 | pH7.00±0.01@25℃， 910710 | 盒 | 1 | 275.88
548 | pH电极 | 8107UWMMD | 支 | 1 | 5059.736 | 进口
549 | pH电极 | pH 三合一电极，含 ATC，可填充，货号8157BNUMD | 个 | 1 | 4265.008
550 | pH电极 | 使用Vapodest 50s机型 | 个 | 1 | 4830 | 进口
551 | pH缓冲溶液 | pH=4.01，250ml，能与梅特勒PH计配合使用 | 瓶 | 1 | 219.736
552 | pH缓冲溶液 | pH=7.00，250ml，能与梅特勒PH计配合使用 | 瓶 | 1 | 219.736
553 | pH缓冲溶液 | pH=9.21，250ml，能与梅特勒PH计配合使用 | 瓶 | 1 | 219.736
554 | pH试纸 | pH范围1至14 | 包 | 1 | 14.08
555 | PO43质控标准溶液（磷酸盐） | GSB07-3167-2014,20mL，有证书 | 瓶 | 1 | 52.272
556 | Polaris NH2 | A2014100×046,3.0µm,4.6mm,100mm | 根 | 1 | 5984 | 进口
557 | Polaris NH2 | A2013150×046,5.0µm,4.6mm,150mm | 根 | 1 | 5984 | 进口
558 | Poroshell 120 EC-C18 | 695675-902，2.1 x 100 mm, 1.9 µm，能与安捷伦仪器配合使用 | 根 | 1 | 6519 | 进口
559 | Poroshell 120 EC-C18色谱柱 | 695975-902，4.6 x 100 mm，2.7 µm，液相色谱柱，能与安捷伦仪器配合使用 | 根 | 1 | 6467.12
560 | Poroshell 120 EC-C18柱 | 695775-902，2.1 x 100 mm，2.7 µm，窄径液相色谱柱，能与安捷伦仪器配合使用 | 根 | 1 | 6166.16 | 进口
561 | Poroshell 120 EC-C18柱 | 693675-902, 2.1 x 150 mm, 1.9 µm，能与安捷伦仪器配合使用 | 根 | 1 | 8467.096 | 进口
562 | Poroshell 120 EC-C8 | 695775-906，2.1 × 100 mm, 2.7 µm，能与安捷伦仪器配合使用 | 根 | 1 | 6166.16 | 进口
563 | Poroshell 120 SB-C18柱 | 685775-902，2.1 x 100 mm，2.7 µm，窄径液相色谱柱，能与安捷伦仪器配合使用 | 根 | 1 | 6166.16 | 进口
564 | Poroshell 120PFP柱 | 695975-308,3.0×100mm，2.7um，能与安捷伦仪器配合使用 | 根 | 1 | 6166.16 | 进口
565 | Poroshell CS-C18 柱 | 2.7 µm, 2.1 × 100 mm ，695775-942 ，能与安捷伦仪器配合使用 | 根 | 1 | 7377.128 | 进口
566 | Poroshell CS-C18 柱 | 2.7 µm, 3.0 × 100 mm，695975-342 ，能与安捷伦仪器配合使用 | 根 | 1 | 7377.128 | 进口
567 | Poroshell CS-C18 柱 | 2.7 µm, 4.6 × 100 mm，695975-942，能与安捷伦仪器配合使用 | 根 | 1 | 7377.128 | 进口
568 | Porpshell 120 SB-C18 | 685975-902， 4.6 x 100 mm，2.7 µm，能与安捷伦仪器配合使用 | 根 | 1 | 6166.16 | 进口
569 | PPR Pro 净化管（2024风险监控食品中阿奇霉素检测） | 50mg PPR Pro，2mL，100支/盒 | 个 | 1 | 666
570 | PP杯筐 | 适合2L 瓶 | 个 | 1 | 65.824
571 | PP杯筐 | 适合1L 瓶 | 个 | 1 | 65.824
572 | PP杯筐 | 适合0.5L 瓶 | 个 | 1 | 65.824
573 | PP杯筐 | 适合0.25L 瓶 | 个 | 1 | 65.824
574 | PP比色管 | 25mL,带旋盖 | 个 | 1 | 38.72
575 | PP滤芯 | 20*5um | 个 | 1 | 77.44
576 | Pp’-DDD | GSB05-2282-2016,100ug/mL,1mL，有证书 | 瓶 | 1 | 58.08
577 | Pp’-DDE | GSB05-2280-2016,100ug/mL,1mL，有证书 | 瓶 | 1 | 58.08
578 | pp’-DDT | GSB05-2283-2016,100ug/mL,1mL，有证书 | 瓶 | 1 | 58.08
579 | Pribolab®10 µg/mL赭曲霉毒素B(Ochratoxin B)/乙腈 | 10 µg/mL，1.2ml | 瓶 | 1 | 315
580 | Pribolab®100 µg/mL 15-乙酰基脱氧雪腐镰刀菌烯醇(15-Acetyl Deoxynivalenol)/乙腈 | 100 µg/mL，1.2ml | 瓶 | 1 | 243
581 | Pribolab®100 µg/mL 3-乙酰基脱氧雪腐镰刀菌烯醇(3-Acetyl Deoxynivalenol)/乙腈 | 100 µg/mL，1.2ml | 瓶 | 1 | 243
582 | Pribolab®100 µg/mL T-2三醇(T-2 Triol)/乙腈 | 100 µg/mL，1.2ml | 瓶 | 1 | 1800
583 | Pribolab®100 µg/mL霉酚酸 Mycophenolic acid /乙腈 | 100 µg/mL，1.2ml | 瓶 | 1 | 198
584 | Pribolab®100 µg/mL脱氧雪腐镰刀菌烯醇(Deoxynivalenol)/乙腈 | 100 µg/mL，1.2ml | 瓶 | 1 | 198
585 | Pribolab®100 µg/mL新茄病镰刀菌烯醇(Neosolaniol)/乙腈 | 100 µg/mL，1.2ml | 瓶 | 1 | 900
586 | Pribolab®100 µg/mL玉米赤霉酮(Zearalanone)/乙腈 | 100 µg/mL，1.2ml | 瓶 | 1 | 243
587 | Pribolab®100 µg/mL玉米赤霉烯酮(Zearalenone)/乙腈 | 100 µg/mL，1.2ml | 瓶 | 1 | 180
588 | Pribolab®100 µg/mL赭曲霉毒素A(Ochratoxin A)/乙腈 | 100 µg/mL，1.2ml | 瓶 | 1 | 243
589 | Pribolab®100 µg/mL T-2毒素(T-2 Toxin)/乙腈 | 100 µg/mL，1.2ml | 瓶 | 1 | 180
590 | Pribolab®100 µg/mL α-玉米赤霉醇(α-Zeranol)/乙腈 | 100 µg/mL，1.2ml | 瓶 | 1 | 243
591 | Pribolab®100 µg/mL α-玉米赤霉烯醇(α-Zearalenol)/乙腈 | 100 µg/mL，1.2ml | 瓶 | 1 | 243
592 | Pribolab®100 µg/mL β-玉米赤霉醇(β-Zeranol)/乙腈 | 100 µg/mL，1.2ml | 瓶 | 1 | 243
593 | Pribolab®100µg/mL β-玉米赤霉烯醇(β-Zearalenol)/乙腈 | 100 µg/mL，1.2ml | 瓶 | 1 | 243
594 | Pribolab®25 µg/mL黄曲霉毒素G1(Aflatoxin G1)/乙腈 | 25µg/mL，1.2ml | 瓶 | 1 | 180
595 | Pribolab®25 µg/mL黄曲霉毒素G2(Aflatoxin G2)/乙腈 | 25µg/mL，1.2ml | 瓶 | 1 | 180
596 | Pribolab®25µg/mL黄曲霉毒素B1(Aflatoxin B1)/乙腈 | 25µg/mL，1.2ml | 瓶 | 1 | 180
597 | Pribolab®25µg/mL黄曲霉毒素B2(Aflatoxin B2)/乙腈 | 25µg/mL，1.2ml | 瓶 | 1 | 180
598 | Pribolab®50 µg/mL伏马毒素B1(Fumonisin B1)/乙腈-水 | 50 µg/mL，1.2ml | 瓶 | 1 | 315
599 | Pribolab®50 µg/mL伏马毒素B2(Fumonisin B2)/乙腈-水 | 50 µg/mL，1.2ml | 瓶 | 1 | 315
600 | Pribolab®50 µg/mL伏马毒素B3(Fumonisin B3)/乙腈-水 | 50 µg/mL，1.2ml | 瓶 | 1 | 315
601 | PSA粉末 | （40-100）目，100g/瓶 | 瓶 | 1 | 2543.904 | 进口
602 | PTFE1mL进样针,RN,bevel tip | P/N 5190-1529 | 个 | 1 | 836.352 | 进口
603 | PTFE500uL进样针，RN,bevel tip | P/N 5190-1525 | 个 | 1 | 694.056 | 进口
604 | PTFE材质量筒 | 100ml，耐氢氟酸 | 个 | 1 | 457.864
605 | PTFE材质量筒 | 50ml，耐氢氟酸 | 个 | 1 | 586.608
606 | PTFE材质烧杯 | 100ml，耐氢氟酸 | 个 | 1 | 35.816
607 | Pursuit 5 C18 150 x 4.6mm | A3000250×046,安捷伦 pursuit 5 C18 150×4.6mm，5um | 根 | 1 | 4373.424 | 进口
608 | Pursuit 5 C18 250 x 4.6mm | A3000250×046,安捷伦 pursuit 5 C18 250×4.6mm，5um | 根 | 1 | 4373.424 | 进口
609 | Q-GARD T1纯化柱 | QGARDT1X1 | 根 | 1 | 6413.44
610 | Quantum TEX 纯化柱 | QTUM0TEX1 | 根 | 1 | 5446.32
611 | QuEChERS 150 mg MgSO4, 50 mg PSA, 30 mg C18, 30 mg Al-N | 186008081, 2 mL Tube, 100/pk | 盒 | 1 | 2024 | 进口
612 | QuEChERS 分散SPE试剂盒 | 5982-5258，15 mL，50/包，含 400 mg PSA、400 mg GCB、1200 mg MgSO4 用于分析有色水果和蔬菜 | 盒 | 1 | 1791.768 | 进口
613 | QuEChERS 分散SPE试剂盒 | 5982-5256，15 mL，50/包，含 150 mg PSA、15 mg GCB、885 mg MgSO4，用于分析有色水果和蔬菜 | 盒 | 1 | 1462.648 | 进口
614 | QuEChERS 分散SPE试剂盒 | 5982-5158，15 mL，50/包，用于分析多脂样品，含 400 mg PSA、400 mg C18EC、1200 mg MgSO4，用于分析含脂肪和蜡质的水果和蔬菜 | 盒 | 1 | 1277.76 | 进口
615 | QuEChERS 分散SPE试剂盒 | 5982-5156，15 mL，50/包，用于分析多脂样品，含 150 mg PSA、150 mg C18EC、900 mg MgSO4 用于分析含脂肪和蜡质的水果和蔬菜 | 盒 | 1 | 1217.744 | 进口
616 | QuEChERS 分散SPE试剂盒 | 5982-5456，15 mL，50/包，用于分析含脂肪和色素的样品，去除极性有机酸、某些糖类、脂类、类胡萝卜素和叶绿素 | 盒 | 1 | 2560.36 | 进口
617 | QuEChERS 分散SPE试剂盒 | 5982-5058，15 mL，50/包，用于分析水果和蔬菜，去除极性有机酸、某些糖类和脂类 | 盒 | 1 | 1207.096 | 进口
618 | QuECHERs标准试剂盒 | V03，25套/箱，能与本立科技QuECHERs自动样品制备系统配合使用 | 箱 | 1 | 1029.952
619 | QuECHERs标准试剂盒 | V04，25套/箱，能与本立科技QuECHERs自动样品制备系统配合使用 | 箱 | 1 | 990
620 | QuECHERs标准试剂盒 | V05，25套/箱，能与本立科技QuECHERs自动样品制备系统配合使用 | 箱 | 1 | 1166
621 | QuECHERs标准试剂盒 | V06，25套/箱，能与本立科技QuECHERs自动样品制备系统配合使用 | 箱 | 1 | 1210
622 | QuECHERs标准试剂盒 | V08，25套/箱，能与本立科技QuECHERs自动样品制备系统配合使用 | 箱 | 1 | 1320
623 | QuECHERs标准试剂盒 | V09，25套/箱，能与本立科技QuECHERs自动样品制备系统配合使用 | 箱 | 1 | 1100
624 | QuECHERs标准试剂盒 | V10，25套/箱，能与本立科技QuECHERs自动样品制备系统配合使用 | 箱 | 1 | 1100
625 | QuECHERs标准试剂盒 | V11，25套/箱，能与本立科技QuECHERs自动样品制备系统配合使用 | 箱 | 1 | 1210
626 | QuECHERs标准试剂盒 | V12，25套/箱，能与本立科技QuECHERs自动样品制备系统配合使用 | 箱 | 1 | 1276
627 | QuECHERs标准试剂盒 | V15，25套/箱，能与本立科技QuECHERs自动样品制备系统配合使用 | 箱 | 1 | 1232
628 | QuECHERs标准试剂盒 | V16，25套/箱，能与本立科技QuECHERs自动样品制备系统配合使用 | 箱 | 1 | 1430
629 | QuECHERs标准试剂盒 | V17，25套/箱，能与本立科技QuECHERs自动样品制备系统配合使用 | 箱 | 1 | 1298
630 | QuECHERs标准试剂盒 | V18，25套/箱，能与本立科技QuECHERs自动样品制备系统配合使用 | 箱 | 1 | 1276
631 | QuEChERS萃取盐 | 4g硫酸镁，1g氯化钠，1g柠檬酸钠，0.5g柠檬酸氢二钠，咖啡袋形式；50支/包，MQS-1 | 包 | 1 | 130
632 | QuEChERS萃取盐 | 6g硫酸镁，1.5g醋酸钠，咖啡袋形式；50支/包，MQS-2 | 包 | 1 | 130
633 | QuEChERS萃取盐（按压形式） | 4g硫酸镁，1g氯化钠，1g柠檬酸钠，0.5g柠檬酸氢二钠，50ml按压形式离心管盐；25支/包，MQS-1N | 包 | 1 | 130
634 | QuEChERS萃取盐（按压形式） | 6g硫酸镁，1.5g醋酸钠，50ml按压形式离心管盐；25支/包，MQS-2N | 包 | 1 | 130
635 | QuEChERS净化管 | 900mg硫酸镁，150mgPSA，15ml净化管；50支/包，CQJ-GB01 | 包 | 1 | 180
636 | QuEChERS净化管 | 885mg硫酸镁，150mgPSA，15mgGCB，15ml净化管；50支/包，CQJ-GB02 | 包 | 1 | 190
637 | QuEChERS净化管 | 1200mg硫酸镁，400mgPSA，400mgC18，15ml净化管；50支/包，CQJ-GB03 | 包 | 1 | 400
638 | QuEChERS净化管 | 1200mg硫酸镁，400mgPSA，400mgC18，200mgGCB，15ml净化管；50支/包，CQJ-GB04 | 包 | 1 | 500
639 | QuEChERS提取包低色素/高色素水果，食用菌 | QuEChERS提取包， 4 gMgSO4, 1 gNaCl, 1 gTSCD, 0.5 gDHS 货号：112-9670-112，50支/盒 | 盒 | 1 | 312.664 | 进口
640 | QuEChERS提取包谷物油料坚果茶叶 | QuEChERS AOAC盐包，6g MgSO4, 1.5g，NaOAc /112-9670-110，50支/盒 | 盒 | 1 | 308.792 | 进口
641 | R0反渗透膜 | JS2030，适用于沃特浦纯水机WP-UP-LH-30 | 套 | 1 | 1584
642 | RDO 电极帽 | 087001，适用于便携多参数测量仪 STAR A329 | 个 | 1 | 1493.624 | 进口
643 | Red/Red Tygon Pump Tube蠕动泵进样管 | 0.323ml/min±10% 178-3748-10 适用于 SEALAnalytical QuAAtro 39/39-MA 连续流动分析仪 | 包 | 1 | 852.808 | 进口
644 | RRLC 在线过滤器（连接毛细管） | 5067-1551，2.1 mm，孔径0.2 μm，最高耐压600 bar，能与安捷伦仪器配合使用 | 包 | 1 | 2047.32 | 进口
645 | RRLC 在线过滤器（连接毛细管） | 5067-1555，10/包，2.1 mm，孔径0.2 μm，最高耐压600 bar，能与安捷伦仪器配合使用 | 包 | 1 | 1382.304 | 进口
646 | S40toGL45转接头 | VHAQ-6-1618-020 | 瓶 | 1 | 54.56
647 | SAX固相萃取柱 | 200mg/3ml 50pack | 瓶 | 1 | 1584 | 进口
648 | SCX 固相萃取柱 | 500 mg/3 mL | 根 | 1 | 2381.28 | 进口
649 | SEM | 100MG，纯品型，有证书 | 瓶 | 1 | 644.688 | 进口
650 | SEM [1,2-15N2,13C] | 50MG，纯品型，有证书 | 瓶 | 1 | 6218.432 | 进口
651 | SEM [1,2-15N2,13C] | 100MG，纯品型，有证书 | 瓶 | 1 | 11616 | 进口
652 | SEM-13C,15N2盐酸盐标准品 | CDAA-520003CN,10mg，有证书 | 瓶 | 1 | 2451.944
653 | Sep-Pak Vac C18 Cartridge-固相萃取小柱 | 3cc，200mg | 盒 | 1 | 925.408 | 进口
654 | SIELC Obelisc R | 2.1×150mm，5um，OR-21.150.1510 | 根 | 1 | 8536 | 进口
655 | SPME 纤维头/Arrow 手动进样包 | 5191-5877，能与安捷伦仪器配合使用 | 包 | 1 | 9015.952 | 进口
656 | SPME 纤维头选择套装1 | 5191-5878，10 mm，5/包，能与安捷伦仪器配合使用 | 包 | 1 | 7733.352 | 进口
657 | SPME 纤维头选择套装2 | 5191-5879，10 mm，5/包，能与安捷伦仪器配合使用 | 包 | 1 | 7733.352 | 进口
658 | SPME手柄 | Supelco 57330-U | 个 | 1 | 3080
659 | SPME手柄 | Supelco 57331 | 个 | 1 | 3432
660 | STREAM DIVIDER-CONNECTOR tt | 116-0593-01 FA119739 3000 D221221 | 包 | 1 | 3357.992 | 进口
661 | T-2毒素 | 50MG，纯品型，有证书 | 瓶 | 1 | 7789.496
662 | T-2三醇标准品 | 100ug/ml，1.2ml | 瓶 | 1 | 1800
663 | TaKaRa MiniBEST Viral RNA/DNA Extraction Kit Ver.5.0 | 货号：9766 | 盒 | 1 | 1056
664 | T-handle T-27 TORX DRIVER | P/N 605000104 | 包 | 1 | 968 | 进口
665 | Thermo Fisher三组分筒式过滤器（气相耗材） | 60180-825 | 个 | 1 | 3535.136 | 进口
666 | Thermo直连式过滤器 | 27000 | 个 | 1 | 764.72 | 进口
667 | Thermo直连式过滤器 | 27002 | 个 | 1 | 678.568 | 进口
668 | T型管C | 适用于SEAL Analytical QuAAtro 39/39-MA 连续流动分析仪 | 个 | 1 | 599 | 进口
669 | T型管g | 适用于SEAL Analytical QuAAtro 39/39-MA 连续流动分析仪 | 个 | 1 | 2131 | 进口
670 | UF超滤膜 | JS0606，适用于沃特浦纯水机WP-UP-LH-30 | 套 | 1 | 704
671 | UHPLC保护柱 | 821725-912，2.1 x 5 mm，2.7 µm，能与安捷伦仪器配合使用 | 根 | 1 | 4838.064 | 进口
672 | UPLC C18柱 | 186007095，2.1*100mm，1.6um，能与安捷伦仪器配合使用 | 根 | 1 | 7537.816 | 进口
673 | UPLC在线过滤系统1 | 在线过滤器卡套和5个0.2um的不锈钢替换筛板，货号205000343 | 套 | 1 | 897.6
674 | UPLC在线过滤系统2 | 5个0.2um不锈钢替换筛板和205000343末端螺母，货号700002775 | 套 | 1 | 1284.8
675 | UPS配套免维护铅酸蓄电池 | 65AH/12V | 节 | 1 | 704
676 | UPS配套免维护铅酸蓄电池 | 38AH/12V | 节 | 1 | 572
677 | Vac Elut 20 真空萃取装置 | 12234103，带收集架，可容纳 16 x 100 mm 试管 | 个 | 1 | 10590.888 | 进口
678 | ValueLab BE S | 5610-2171i，500 mg，3 mL，100/包 | 包 | 1 | 1154 | 进口
679 | ValueLab C18 | 5610-2162，100 mg，3 mL，100/包 | 包 | 1 | 1021 | 进口
680 | ValueLab C18 | 5610-2164，200 mg，3 mL，100/包 | 包 | 1 | 1150 | 进口
681 | ValueLab Fl | 5610-2193，1 gm，6 mL，100/包 | 包 | 1 | 1536 | 进口
682 | ValueLab Plexa PCX | 5610-2181，60 mg，3 mL，100/包 | 包 | 1 | 1178 | 进口
683 | ValueLab Plexa PCX | 5610-2183，200 mg，6 mL，100/包 | 包 | 1 | 2557 | 进口
684 | ValueLab 过滤器 | 5191-4286，尼龙，13 mm，0.2 um，100/包 | 包 | 1 | 102 | 进口
685 | ValueLab 过滤器 | 5191-4287，尼龙，13 mm，0.45 um，100/包 | 包 | 1 | 99 | 进口
686 | ValueLab 过滤器 | 5191-4299，PES，13 mm，0.45 um，100/包 | 包 | 1 | 122 | 进口
687 | ValueLab 过滤器 | 5191-4298，PES，13 mm，0.2 um，100/包 | 包 | 1 | 122 | 进口
688 | VanGuard Pre-Column 保护柱 | BEH C18 1.7 μm 2.1 x 5 mm ，186003975 | 组 | 1 | 6388.8 | 进口
689 | VanGuard Pre-Column 保护柱 | CORTECS UPLC C18 1.6 μm 2.1 x 5 mm ，186007123 | 组 | 1 | 6103.24 | 进口
690 | VanGuard Pre-Column 保护柱 | CORTECS UPLC C18+ 1.6μm 2.1 x 5 mm ，186007125 | 组 | 1 | 6103.24 | 进口
691 | VanGuard Pre-Column 保护柱 | CSH C18 1.7μm 2.1 x 5 mm ，186005303 | 组 | 1 | 6388.8 | 进口
692 | VF-1701ms气相色谱柱 | CP9151，30 m，0.25 mm，0.25 µm，能与安捷伦仪器配合使用 | 根 | 1 | 6320.072 | 进口
693 | VF-1701P气相色谱柱 | CP9070，30 m，0.25 mm，0.25 μm，能与安捷伦仪器配合使用 | 根 | 1 | 6694.688 | 进口
694 | VF-5 Pesticide | CP9074，30 m，0.25 mm，0.25 µm，能与安捷伦仪器配合使用 | 根 | 1 | 6613.376 | 进口
695 | VF-5 Pesticide | CP9075，30 m，0.32 mm，0.50 µm，能与安捷伦仪器配合使用 | 根 | 1 | 7121.576 | 进口
696 | VF-5MS | CP8944，30 m，0.25 mm，0.25 µm，能与安捷伦仪器配合使用 | 根 | 1 | 6180.68 | 进口
697 | Viper适配转接头 | 6261,5065；适用于ThermoU3000 | 个 | 1 | 539.176
698 | VL QuEChERS dSPE | 5610-2129， 15 mL，水果/蔬菜，EN | 瓶 | 1 | 577 | 进口
699 | VL QuEChERS dSPE | 5610-2131，15 mL，脂肪样品，EN | 瓶 | 1 | 630 | 进口
700 | VL QuEChERS dSPE | 5610-2133，15 mL，水果/蔬菜，AOAC | 瓶 | 1 | 694 | 进口
701 | VL QuEChERS dSPE | 5610-2135， 15 mL，脂肪样品，AOAC | 瓶 | 1 | 694 | 进口
702 | VL QuEChERS 萃取包，AOAC | 5610-2138 | 包 | 1 | 2035 | 进口
703 | VL QuEChERS 萃取包，EN | 5610-2137 | 包 | 1 | 476 | 进口
704 | XBridge BEH HILIC Column, 130Å, 2.5 µm, 2.1 mm X 150 mm, 1/pk | SKU: 186006721 | 支 | 1 | 7736.4 | 进口
705 | XBridge BEH HILIC Column, 130Å, 2.5 µm, 2.1 mm X 50 mm, 1/pk | SKU: 186006077 | 支 | 1 | 7441.2 | 进口
706 | XBridge BEH HILIC Column, 130Å, 2.5 µm, 4.6 mm X 100 mm, 1/pk | SKU: 186006087 | 支 | 1 | 6203.7 | 进口
707 | Xbridge C18柱 | 186003027，3.0*100mm，3.5um，能与安捷伦仪器配合使用 | 根 | 1 | 6164.224 | 进口
708 | XDB快速分离窄径柱 | 930990-902，2.1*150，3.5um，能与安捷伦仪器配合使用 | 根 | 1 | 5628.92 | 进口
709 | Xselect HSS T3 | 186006465,2.1×100mm，3.5um | 根 | 1 | 6050 | 进口
710 | XSelect Premier Peptide HSS T3 Column, 100Å, 2.5 µm, 2.1 x 50 mm | SKU: 186009839 | 支 | 1 | 7212.6 | 进口
711 | ZORBAX 300SCX 离子交换柱 | 4.6 x 250 mm，5 µm,880952-704 | 根 | 1 | 6295 | 进口
712 | ZORBAX Eclipse Plus C18（快速分离窄径柱） | 959763-902，2.1*150mm，3.5um，能与安捷伦仪器配合使用 | 根 | 1 | 5581.488 | 进口
713 | ZORBAX RRHD Eclipse Plus C18 | 959757-902，2.1 x 50 mm， 1.8 µm，1200 bar，能与安捷伦仪器配合使用 | 根 | 1 | 7534.912 | 进口
714 | ZORBAX RRHD Eclipse Plus C18 色谱柱 | 959758-902，2.1 x 100 mm， 1.8 µm，1200 bar，能与安捷伦仪器配合使用 | 根 | 1 | 6787 | 进口
715 | ZORBAX RRHD SB C18色谱柱 | 858700-902，2.1 × 100 mm, 2.7 µm，能与安捷伦仪器配合使用 | 根 | 1 | 6088.72 | 进口
716 | ZORBAX SB 80Å C18色谱柱 | 858700-902，2.1x100mm1.8µm，能与安捷伦仪器配合使用 | 根 | 1 | 6088.72 | 进口
717 | ZORBAX SB C18色谱柱 | 830990-902，2.1*150mm，3.5um，能与安捷伦仪器配合使用 | 根 | 1 | 5628.92 | 进口
718 | ZORBAX SB-C18液相色谱柱 | 883975-902，4.6x150mm，5um，能与安捷伦仪器配合使用 | 根 | 1 | 4993.912 | 进口
719 | ZORBAX StableBond C18（SB-C18）柱 | 880975-902，4.6x250mm，5um，能与安捷伦仪器配合使用 | 根 | 1 | 5466.296 | 进口
720 | ３,５-二氯苯胺 | 100μg/mL，1mL | 瓶 | 1 | 387.2
721 | 阿苯达唑 | 1000mg/L于甲醇 : 二甲基亚砜(9:1),1.2ml | 瓶 | 1 | 123.2
722 | 阿苯达唑 | 100mg | 瓶 | 1 | 368.72
723 | 阿苯达唑-２-氨基砜 | 100mg/L于甲醇，1.2ml | 瓶 | 1 | 123.2
724 | 阿苯达唑砜 | 100mg/L于甲醇，1.2mL | 瓶 | 1 | 123.2
725 | 阿苯达唑亚砜 | 100mg/L于甲醇，1.2ml | 瓶 | 1 | 123.2
726 | 阿克洛胺 | 100mg/L于甲醇，1.2ml | 个 | 1 | 405
727 | 阿拉伯胶 | 医药级，500g，A800707-500g | 瓶 | 1 | 57.112
728 | 阿拉伯胶 | AR，250g/瓶 | 瓶 | 1 | 88
729 | 阿洛西林 | 0.1g，纯品型，有证书 | 瓶 | 1 | 756.008 | 进口
730 | 阿氯米松双丙酸酯 | 100mg/L于甲醇，1.2ml | 个 | 1 | 210
731 | 阿莫西林 | 纯品型，有证书，0.25g | 瓶 | 1 | 509.168 | 进口
732 | 阿莫西林-d4 | 10mg，纯品型，有证书 | 瓶 | 1 | 1408 | 进口
733 | 阿莫西林-d4同位素 | 721682-1mg | 瓶 | 1 | 2037.2
734 | 阿奇霉素 | 100mg | 个 | 1 | 200
735 | 阿奇霉素快速检测试剂盒 | 水产品和畜禽组织，10条/盒，胶体金免疫层析法，1.0μg/kg或更低 | 个 | 1 | 240
736 | 阿司咪唑 | 100mg/L于甲醇，1.2ml | 个 | 1 | 168
737 | 阿斯巴甜 | 250mg | 瓶 | 1 | 135
738 | 阿特拉津 | 100mg/L，1mL，有证书 | 瓶 | 1 | 58.08
739 | 阿特拉津 | 1000mg/L，1mL，有证书 | 瓶 | 1 | 231.352
740 | 阿特拉通 | 100mg/L，1mL，有证书 | 1瓶 | 1 | 315.084 | 进口
741 | 阿维菌素 | 100mg/L，1mL，有证书 | 瓶 | 1 | 92.928
742 | 阿维菌素 | 1000mg/L，1mL，有证书 | 瓶 | 1 | 231.352
743 | 阿维菌素 | 50MG，纯品型，有证书 | 瓶 | 1 | 898.304 | 进口
744 | 阿维菌素快速检测盒（胶体金） | 20份/盒 | 盒 | 1 | 264
745 | 阿维菌素快速检测盒（胶体金）10次/盒 | 10次/盒 | 盒 | 1 | 90
746 | 阿扎哌醇 | 100mg/L于甲醇，1.2ml | 个 | 1 | 809
747 | 埃普利诺菌素 | 50MG，纯品型，有证书 | 瓶 | 1 | 2223.496 | 进口
748 | 艾氏剂 | 100mg/L，1mL，有证书 | 瓶 | 1 | 58.08
749 | 艾氏剂 | 1000mg/L，1mL，有证书 | 瓶 | 1 | 231.352
750 | 安硫磷 | 100mg/L，1mL，有证书 | 1瓶 | 1 | 88
751 | 安硫磷 | 1000mg/L，1mL，有证书 | 1瓶 | 1 | 250
752 | 安眠酮D7标准品 | 100mg/L，1mL，附证书 | 瓶 | 1 | 340.736
753 | 安眠酮标准品 | 1 mg/mL，附证书 | 瓶 | 1 | 937.024 | 进口
754 | 安普霉素 | 50MG，纯品型，有证书 | 瓶 | 1 | 288.464 | 进口
755 | 安全阀 | CAXD2-0，能与气体钢瓶配合使用 | 个 | 1 | 64.856
756 | 安全瓶盖 | 5043-1217，3.2 mm 外径接头，GL45，带 1 个插口 | 个 | 1 | 796.664 | 进口
757 | 安全瓶盖 | 5043-1218，2 × 3.2 mm 外径接头，GL45，带 2个插口 | 个 | 1 | 954.448 | 进口
758 | 氨苯胂酸标样 | 100mg/L，有证书 | 瓶 | 1 | 77.44
759 | 氨苯胂酸标样 | 1000mg/L，有证书 | 瓶 | 1 | 392.04 | 进口
760 | 氨苯砜 | 100mg/L于甲醇，1.2ml | 个 | 1 | 95
761 | 氨苄青霉素 | 50MG，纯品型，有证书 | 瓶 | 1 | 449.152 | 进口
762 | 氨苄西林 | 100mg，有证书 | 瓶 | 1 | 309.76
763 | 氨苄西林-d5 | 5mg，有证书 | 瓶 | 1 | 1584 | 进口
764 | 氨苄西林-d5同位素 | 725561-1mg | 瓶 | 1 | 880
765 | 氨基粉末 | （40-100）目，100g/瓶 | 瓶 | 1 | 3130.512 | 进口
766 | 氨基甲苯咪唑 | 100mg/L于甲醇，1mL，附证书 | 瓶 | 1 | 85.184
767 | 氨基甲酸酯C18柱 | 1846150，4.6×150 mm，能与安捷伦仪器配合使用 | 根 | 1 | 12446.544 | 进口
768 | 氨基甲酸酯C18柱 | 1846250，4.6×250 mm，能与安捷伦仪器配合使用 | 根 | 1 | 12446.544 | 进口
769 | 氨基甲酸酯C8柱 | 846250，能与安捷伦仪器配合使用 | 根 | 1 | 14328.336 | 进口
770 | 氨基乙酸 | AR500g | 瓶 | 1 | 76.472
771 | 氨基柱C8柱 | 846250，4.6×250mm，5um，能与安捷伦仪器配合使用 | 根 | 1 | 14328.336 | 进口
772 | 氨甲基膦酸 | 100mg/L，1mL，有证书 | 瓶 | 1 | 158.4
773 | 氨水 | 500mL,ACS 28.0-30.0% | 瓶 | 1 | 95.832
774 | 氨水 | GR500mL | 瓶 | 1 | 10.648
775 | 氨水 | AR500mL | 瓶 | 1 | 7.744
776 | 胺苯吡菌酮 | 100mg/L，1mL，有证书 | 瓶 | 1 | 867.68
777 | 胺苯磺隆 | 100μg/mL ≥1ml乙腈 | 瓶 | 1 | 175.5
778 | 胺苯磺隆 | 1000μg/mL ≥1ml乙腈 | 瓶 | 1 | 175.5
779 | 胺丙畏 | 1000mg/L，1mL，有证书 | 瓶 | 1 | 311.696
780 | 胺丙畏 | 100mg/L，1mL，有证书 | 瓶 | 1 | 88
781 | 胺菊酯 | 1000mg/L，1mL，有证书 | 瓶 | 1 | 260
782 | 胺菊酯(CAS NO:7696-12-0) | 100μg/mL，1mL | 瓶 | 1 | 145.2
783 | 胺鲜酯 | 100mg/L，1mL，有证书 | 瓶 | 1 | 88
784 | 奥苯达唑 | 50MG，纯品型，有证书 | 瓶 | 1 | 2327.072
785 | 奥比沙星 | 100mg/L于甲醇，1.2ml | 个 | 1 | 108
786 | 奥比沙星Orbifloxacin | C15742000,纯品型，有证书，0.1g | 瓶 | 1 | 1198.384 | 进口
787 | 奥芬达唑 | 100mg/L于甲醇，1.2ml | 个 | 1 | 135
788 | 奥沙普秦 | 100mg/L于甲醇，1.2ml | 个 | 1 | 270
789 | 奥沙西泮-D5 | 100ug/mL ,1mL | 瓶 | 1 | 580
790 | 奥沙西泮-D5溶液标准物质 | 1mL;1000μg/mL;乙腈 | 瓶 | 1 | 1900.8
791 | 奥沙西泮溶液标准物质 | 1mL;1000μg/mL;乙腈 | 瓶 | 1 | 1672
792 | 奥沙西泮溶液标准物质 | 1mL;100μg/mL;乙腈 | 瓶 | 1 | 1056
793 | 奥索利酸 | 50MG，纯品型，有证书 | 瓶 | 1 | 806.344 | 进口
794 | 八氯萘octachloronaphthalene | CDCT-C20425800，纯品型，有证书 | 瓶 | 1 | 437.536 | 进口
795 | 巴胺磷 | 100mg/L，1mL，附证书 | 瓶 | 1 | 86.24
796 | 白斑综合征病毒探针 | 2OD/2管，提纯方法ULTRAPAGE | 份 | 1 | 1158.696
797 | 白色容量瓶 | 100mL | 个 | 1 | 7.744
798 | 白色容量瓶 | 50mL | 个 | 1 | 6.776
799 | 白色塑料废液方桶 | 25L | 个 | 1 | 58.08
800 | 白色酸碱一体滴定管 | 50mL、过检 | 根 | 1 | 110.88
801 | 白嘴洗瓶 | 500mL | 个 | 1 | 5.808
802 | 百草枯二氯盐标准品 | 1000mg/L，1mL甲醇 | 瓶 | 1 | 172.8
803 | 百草枯快速检测盒（胶体金）10次/盒 | 10次/盒 | 盒 | 1 | 90
804 | 百菌清 | 100mg/L，1mL，有证书 | 瓶 | 1 | 58.08
805 | 百菌清 | 1000mg/L，1mL，有证书 | 瓶 | 1 | 231.352
806 | 百菌清快速检测盒（胶体金） | 20份/盒 | 盒 | 1 | 264
807 | 百菌清快速检测盒（胶体金）10次/盒 | 10次/盒 | 盒 | 1 | 90
808 | 百克敏 | 100mg/L，1mL，有证书 | 瓶 | 1 | 88
809 | 百里香酚蓝 | IN25g | 瓶 | 1 | 90.024
810 | 百治磷 | 100mg/L，1mL，有证书 | 瓶 | 1 | 92.928
811 | 百治磷 | 1000mg/L，1mL，有证书 | 瓶 | 1 | 231.352
812 | 班布特罗 | 10MG，纯品型，有证书 | 瓶 | 1 | 1462.648 | 进口
813 | 班布特罗 | 50MG，纯品型，有证书 | 瓶 | 1 | 855.712 | 进口
814 | 半面罩防毒面具6200 | 6200，不低于3M性能 | 盒 | 1 | 62.92
815 | 保棉磷 | 100mg/L，1mL，有证书 | 瓶 | 1 | 88
816 | 倍硫磷 | 100mg/L，1mL，有证书 | 瓶 | 1 | 58.08
817 | 倍硫磷 | 1000mg/L，1mL，有证书 | 瓶 | 1 | 231.352
818 | 倍硫磷-D6 标准物质 | 100mg/L，1mL，附证书 | 瓶 | 1 | 478.72
819 | 倍硫磷砜 | 100mg/L，1mL，有证书 | 瓶 | 1 | 174.24
820 | 倍硫磷砜 | 1000mg/L，1mL，有证书 | 瓶 | 1 | 200.376
821 | 倍硫磷快速检测盒（胶体金）10次/盒 | 10次/盒 | 盒 | 1 | 99
822 | 倍硫磷亚砜 | 100mg/L，1mL，有证书 | 瓶 | 1 | 174.24
823 | 倍硫磷亚砜 | 1000mg/L，1mL，有证书 | 瓶 | 1 | 231.352
824 | 倍氯米松 | 50MG，纯品型，有证书 | 瓶 | 1 | 714.384 | 进口
825 | 倍氯米松双丙酸酯 | 100mg/L于甲醇，1.2ml | 个 | 1 | 135
826 | 倍他米松 | 50MG，纯品型，有证书 | 瓶 | 1 | 829.576 | 进口
827 | 倍他米松D5 | 1mg | 瓶 | 1 | 2987.6
828 | 倍他米松双丙酸酯 | 100mg/L于甲醇，1.2ml | 个 | 1 | 135
829 | 倍他米松戊酸酯 | 100mg/L于甲醇，1.2ml | 个 | 1 | 44
830 | 被动入口阀 | G1312-60066，能与安捷伦仪器配合使用 | 个 | 1 | 3157.616 | 进口
831 | 苯 | AR500mL | 瓶 | 1 | 21.296
832 | 苯 | GR,500mL | 瓶 | 1 | 47.432
833 | 苯 | HPLC，4L | 瓶 | 1 | 435.6 | 进口
834 | 苯丙酸诺龙 | 1000mg/L于甲醇，1ml | 瓶 | 1 | 105.6
835 | 苯丙酸诺龙标准品 | 100mg | 瓶 | 1 | 1331.44 | 进口
836 | 苯并烯氟菌唑 | 100mg/L，1mL，有证书 | 瓶 | 1 | 176
837 | 苯草醚 | 100mg/L，1mL，有证书 | 瓶 | 1 | 114.4
838 | 苯草醚 | 1000mg/L，1mL，有证书 | 瓶 | 1 | 300
839 | 苯酚 | AR500g | 瓶 | 1 | 24.2
840 | 苯酚标准溶液 | 100ug/ml溶于甲醇、2ML | 瓶 | 1 | 74.8
841 | 苯磺隆 | 100mg/L，1mL，有证书 | 瓶 | 1 | 88
842 | 苯基代邻氨基苯甲酸 | AR（沪试），≥99.5%，25g | 瓶 | 1 | 65.824
843 | 苯菌灵 | 100μg/mL ≥1ml甲醇 | 瓶 | 1 | 90
844 | 苯菌灵 | 1000μg/mL ≥1ml甲醇 | 瓶 | 1 | 180
845 | 苯菌酮 | 100mg/L，1mL，有证书 | 瓶 | 1 | 1002.54 | 进口
846 | 苯硫膦 | 100mg/L，1mL，有证书 | 瓶 | 1 | 88
847 | 苯硫磷 | 1000mg/L，1mL，有证书 | 瓶 | 1 | 250
848 | 苯硫威 | 100mg/L，1mL，有证书 | 瓶 | 1 | 209.44
849 | 苯硫威 | 1000mg/L，1mL，有证书 | 瓶 | 1 | 620
850 | 苯螨特 | 100mg/L，1mL，有证书 | 瓶 | 1 | 180.4
851 | 苯咪青霉素 | 10MG，纯品型，有证书 | 瓶 | 1 | 70.4
852 | 苯醚甲环唑 | 100mg/L，1mL，有证书 | 瓶 | 1 | 174.24
853 | 苯醚甲环唑 | 1000mg/L，1mL，有证书 | 瓶 | 1 | 301.048
854 | 苯醚甲环唑快速检测盒（胶体金） | 20份/盒 | 盒 | 1 | 264
855 | 苯醚甲环唑快速检测盒（胶体金）10次/盒 | 10次/盒 | 盒 | 1 | 90
856 | 苯嘧磺草胺 | 100mg/L，1mL，有证书 | 瓶 | 1 | 70.4
857 | 苯羟乙酸 | AR，99.0%，500g，D813148-500g | 瓶 | 1 | 140.36
858 | 苯嗪草酮 | 100mg/L，1mL，有证书 | 瓶 | 1 | 88
859 | 苯唑青霉素 | 50MG，纯品型，有证书 | 瓶 | 1 | 495.616 | 进口
860 | 苯唑西林钠 | 100mg，纯品型，有证书 | 瓶 | 1 | 234.256
861 | 苯霜灵 | 100mg/L，1mL，有证书 | 瓶 | 1 | 159.28
862 | 苯酰磺胺 | 50MG，纯品型，有证书 | 瓶 | 1 | 449.152 | 进口
863 | 苯酰菌胺 | 100mg/L，1mL，有证书 | 瓶 | 1 | 159.28
864 | 苯线磷 | 100mg/L，1mL，有证书 | 瓶 | 1 | 88
865 | 苯线磷砜 | 100mg/L，1mL，有证书 | 瓶 | 1 | 159.28
866 | 苯线磷亚砜 | 100mg/L，1mL，有证书 | 瓶 | 1 | 159.28
867 | 苯硝咪唑 | 10MG，纯品型，有证书 | 瓶 | 1 | 616
868 | 苯锈啶 | 100mg/L，1mL，有证书 | 瓶 | 1 | 44
869 | 苯氧丙酚胺 | 50MG，纯品型，有证书 | 瓶 | 1 | 1232.264 | 进口
870 | 苯氧丙酚胺 | 100MG，纯品型，有证书 | 瓶 | 1 | 1232.264 | 进口
871 | 苯氧丙酚胺 | 100mg/L于甲醇，1.2ml | 个 | 1 | 135
872 | 苯氧甲基青霉素 | 50MG，纯品型，有证书 | 瓶 | 1 | 817.96 | 进口
873 | 苯氧威 | 100mg/L，1mL，有证书 | 瓶 | 1 | 159.28
874 | 苯氧乙基青霉素 | 50MG，纯品型，有证书 | 瓶 | 1 | 2236.08
875 | 苯乙醇胺 A | 100mg/L于甲醇，1.2ml | 个 | 1 | 560
876 | 泵油 | SW60，1L | 盒 | 1 | 776.336
877 | 吡丙醚 | 100mg/L，1mL，有证书 | 瓶 | 1 | 159.28
878 | 吡丙醚 | 1000mg/L，1mL，有证书 | 瓶 | 1 | 450
879 | 吡草醚 | 100mg/L，1mL，有证书 | 瓶 | 1 | 44
880 | 吡虫啉 | 100mg/L，1mL，有证书 | 瓶 | 1 | 92.928
881 | 吡虫啉 | 1000mg/L，1mL，有证书 | 瓶 | 1 | 231.352
882 | 吡虫啉快速检测盒（胶体金） | 20份/盒 | 盒 | 1 | 264
883 | 吡虫啉快速检测盒（胶体金）10次/盒 | 10次/盒 | 盒 | 1 | 90
884 | 吡啶 | AR，500ml，P816288-500ml | 瓶 | 1 | 43.56
885 | 吡氟禾草灵 | 100mg/L，1mL，有证书 | 瓶 | 1 | 159.28
886 | 吡氟禾草酸 | 100mg/L，1mL，有证书 | 瓶 | 1 | 44
887 | 吡氟氯禾灵/氟吡禾灵 标准溶液 | 100μg/mL ≥1ml甲醇 | 瓶 | 1 | 90
888 | 吡氟氯禾灵/氟吡禾灵 标准溶液 | 1000μg/mL ≥1ml甲醇 | 瓶 | 1 | 175.5
889 | 吡氟酰草胺 | 100mg/L，1mL，有证书 | 瓶 | 1 | 463.76
890 | 吡咯烷二硫代甲酸铵盐 | A800469-100g | 瓶 | 1 | 422.048
891 | 吡哌酸 | 50MG，纯品型，有证书 | 瓶 | 1 | 124.872
892 | 吡哌酸 | 100MG，纯品型，有证书 | 瓶 | 1 | 495.616 | 进口
893 | 吡菌磷 | 100mg/L，1mL，有证书 | 瓶 | 1 | 88
894 | 吡菌磷 | 1000mg/L，1mL，有证书 | 瓶 | 1 | 250
895 | 吡螨胺 | 100mg/L，1mL，有证书 | 瓶 | 1 | 159.28
896 | 吡螨胺 | 1000mg/L，1mL，有证书 | 瓶 | 1 | 450
897 | 吡咪唑 | 100mg/L，1mL，有证书 | 瓶 | 1 | 347.512
898 | 吡咪唑 | 1000mg/L，1mL，有证书 | 瓶 | 1 | 308.792
899 | 吡嘧磺隆 | 100mg/L，1mL，有证书 | 瓶 | 1 | 88
900 | 吡噻菌胺 | 100mg/L，1mL，有证书 | 瓶 | 1 | 264
901 | 吡唑草胺 | 100mg/L，1mL，有证书 | 瓶 | 1 | 88 | 进口
902 | 吡唑醚菌酯 | 100mg/L，1mL，有证书 | 瓶 | 1 | 88
903 | 吡唑醚菌酯 | 1000mg/L，1mL，有证书 | 瓶 | 1 | 176
904 | 吡唑醚菌酯快速检测盒（胶体金）10次/盒 | 10次/盒 | 盒 | 1 | 90
905 | 吡唑萘菌胺 | 100mg/L，1mL，有证书 | 瓶 | 1 | 852.72
906 | 吡蚜酮 | 100μg/mL ≥1ml 甲醇 | 瓶 | 1 | 81
907 | 吡蚜酮 | 1000ug/ml,1ml 甲醇 | 瓶 | 1 | 180
908 | 比色皿 | 玻璃，2cm，2个/对 | 个 | 1 | 10.648
909 | 变色硅胶 | LR500G | 瓶 | 1 | 21.296
910 | 苄草丹 | 100mg/L，1mL，有证书 | 瓶 | 1 | 88
911 | 苄基丙酮 | 98% | 瓶 | 1 | 48.4
912 | 苄氯三唑醇 | 100mg/L，1mL，有证书 | 瓶 | 1 | 88
913 | 苄嘧磺隆 | 100mg/L，1mL，有证书 | 瓶 | 1 | 88
914 | 苄嘧磺隆快速检测盒（胶体金）10次/盒 | 10次/盒 | 盒 | 1 | 99
915 | 苄青霉素 | 50MG，纯品型，有证书 | 瓶 | 1 | 495.616 | 进口
916 | 标准砝码1000g | 精密天平校准用1000g 砝码 | 个 | 1 | 401
917 | 标准砝码100g | 精密天平校准用100g 砝码 | 个 | 1 | 360.096
918 | 标准砝码10g | 精密天平校准用10g 砝码 | 个 | 1 | 217.8
919 | 标准砝码1g | 精密天平校准用1g 砝码 | 个 | 1 | 186.824
920 | 标准砝码2000g | 精密天平校准用2000g 砝码 | 个 | 1 | 451
921 | 标准砝码50g | 精密天平校准用50g 砝码 | 个 | 1 | 284
922 | 标准净化试剂包 | R02.102，能与本立科技QuECHERs自动样品制备系统配合使用 | 包 | 1 | 1364.88
923 | 标准口真空接收管（磨砂口真空接受管，真空尾接管） | 24口，磨口 | 个 | 1 | 20.328
924 | 标准品/阿苯达唑 | 100mg | 瓶 | 1 | 365.2
925 | 标准品/阿苯达唑-2-氨基砜 | 50mg | 瓶 | 1 | 2024
926 | 标准品/阿苯达唑砜 | 10mg | 瓶 | 1 | 827.2
927 | 标准品/阿苯达唑亚砜 | 10mg | 瓶 | 1 | 396
928 | 标准品/丙酮中15种氯代除草剂混标/HJ 1070-2019 | 坛墨 | 瓶 | 1 | 686.4
929 | 标准品/丙酮中8种芳氧苯氧丙酸酯类除草剂混标/GB 23200.4-2016 | 坛墨 | 瓶 | 1 | 1936
930 | 标准品/丙酮中9种二苯醚类除草剂混标/GB 23200.2-2016 | 坛墨 | 瓶 | 1 | 2464
931 | 标准品/丙酮中9种醚类除草剂混标/GB 23200.28-2016 | 坛墨 | 瓶 | 1 | 3608
932 | 标准品/甲醇中23种磺胺混标/2021国抽兽残/GB/T 21316-2007 | 80683GA、100μg/mL、1ml | 1瓶 | 1 | 440
933 | 标准品/甲醇中4种抗生素药物混标/2021国抽兽残/GB/T 20756-2006/保质期6个月 | 81366a | 支 | 1 | 466.4
934 | 标准品/甲醇中阿苯达唑 | 1ml 100ug/ml | 瓶 | 1 | 88
935 | 标准品/甲醇中阿苯达唑-2-氨基砜 | 1ml 100ug/ml | 瓶 | 1 | 123.2
936 | 标准品/甲醇中阿苯达唑砜 | 1.2ml 100ug/ml | 瓶 | 1 | 123.2
937 | 标准品/甲醇中阿苯达唑亚砜 | 1.2ml 100ug/ml | 瓶 | 1 | 123.2
938 | 标准品/硝基呋喃代谢物衍生物 | C15654520 16004-43-6 10mg | 瓶 | 1 | 264 | 进口
939 | 标准品/乙腈中15种取代脲类除草剂混标/GB 23200.18-2016 | 坛墨 | 瓶 | 1 | 2288
940 | 标准品/乙腈中乙酰甲喹 | A14897000AL-100、100µg/mL、1mL | 瓶 | 1 | 561.44 | 进口
941 | 标准塞密封塞烧瓶塞 | 24口，磨口 | 个 | 1 | 5.808
942 | 标准筛 | 直径6cm，孔径0.2mm，不锈钢 | 个 | 1 | 88
943 | 标准筛 | 直径20cm，10目，20 目，40 目，60 目，100 目孔径2mm，塑料 | 个 | 1 | 88
944 | 标准塑料筛（需提供合格校准证书） | HS-15（20 目，40 目，60 目，100 目） | 个 | 1 | 755.04
945 | 标准物质/10种头孢类药物混标/GB 31657.3-2022/GB 31659.3-2022 | 100μg | 瓶 | 1 | 880
946 | 标准物质/甲醇中4种酰胺类混标;1 | 2mL;1000μg/mL | 瓶 | 1 | 572
947 | 标准物质/甲醇中7种抗球虫药物残留物混标/GB 31613.5-2022 | 82110a | 瓶 | 1 | 880
948 | 标准物质/正己烷中六氯苯-13C6 | BW902681-100-B、100μg/mL、1.2ml | 瓶 | 1 | 1936
949 | 标准针座 | G1329-87017，0.17 mm 内径毛细管，能与安捷伦仪器配合使用 | 包 | 1 | 1813.064 | 进口
950 | 表睾酮 | 100mg/L于甲醇，1.2ml | 个 | 1 | 400
951 | 表面皿 | 6cm | 个 | 1 | 1.936
952 | 表面皿 | 10cm | 个 | 1 | 2.904
953 | 表面皿 | 12cm | 个 | 1 | 3.872
954 | 表面皿 | 直径15cm | 个 | 1 | 5.808
955 | 冰乙酸 | GR，500mL/瓶 | 瓶 | 1 | 30.008
956 | 冰乙酸 | AR500mL | 瓶 | 1 | 18.392
957 | 冰乙酸 | GR,500ml | 瓶 | 1 | 24.2
958 | 丙草胺 | 1000mg/L，1mL，有证书 | 瓶 | 1 | 311.696
959 | 丙草胺 | 100mg/L，1mL，有证书 | 瓶 | 1 | 88
960 | 丙溴磷 | 100mg/L，1mL，有证书 | 瓶 | 1 | 92.928
961 | 丙溴磷 | 1000mg/L，1mL，有证书 | 瓶 | 1 | 231.352
962 | 丙溴磷快速检测盒（胶体金）10次/盒 | 10次/盒 | 盒 | 1 | 99
963 | 丙炔噁草酮 | 100mg/L，1mL，有证书 | 瓶 | 1 | 158.4
964 | 丙环唑 | 100mg/L，1mL，有证书 | 瓶 | 1 | 92.928
965 | 丙环唑 | 1000mg/L，1mL，有证书 | 瓶 | 1 | 311.696
966 | 丙环唑快速检测盒（胶体金）10次/盒 | 10次/盒 | 盒 | 1 | 99
967 | 丙硫多菌灵 | 100mg/L，1mL，有证书 | 瓶 | 1 | 88
968 | 丙硫克百威 | 91087JA 1000μg/mL 1mL | 瓶 | 1 | 61.6
969 | 丙硫磷 | 100mg/L，1mL，有证书 | 瓶 | 1 | 145.2
970 | 丙嗪嘧磺隆 | 100mg/L，1mL，有证书 | 瓶 | 1 | 688.16
971 | 丙酸诺龙 | 100mg | 瓶 | 1 | 352
972 | 丙酸诺龙标准品 | 100mg | 瓶 | 1 | 660 | 进口
973 | 丙酮 | 色谱纯，4L/瓶 | 瓶 | 1 | 2420 | 进口
974 | 丙酮 | AR 500ml | 瓶 | 1 | 21.296
975 | 丙酮 | HPLC，4L | 瓶 | 1 | 2420 | 进口
976 | 丙酮中苯氟磺胺溶液，1000μg/mL | 1000μg/mL, 1mL | 瓶 | 1 | 193.5
977 | 丙酮中苯氟磺胺溶液，100μg/mL | 100μg/mL, 1mL | 瓶 | 1 | 63
978 | 丙酮中α-666溶液标准物质 | GBW(E)081358,1000ppm，有证书 | 瓶 | 1 | 311.696
979 | 丙酮中β-666溶液标准物质 | GBW(E)081359,1000ppm，有证书 | 瓶 | 1 | 311.696
980 | 丙酮中γ-666溶液标准物质 | GBW(E)081360,1000ppm，有证书 | 瓶 | 1 | 311.696
981 | 丙酮中δ-666溶液标准物质 | GBW(E)081361,1000ppm，有证书 | 瓶 | 1 | 311.696
982 | 丙烯基硫脲 | AR,100g | 瓶 | 1 | 308.792
983 | 丙烯酰胺 | 100mg/L，1mL，有证书 | 瓶 | 1 | 123.904
984 | 丙烯酰胺 | 1000mg/L，1mL，有证书 | 瓶 | 1 | 116.16
985 | 丙氧喹啉 | 100mg/L，1mL，有证书 | 瓶 | 1 | 448.8
986 | 玻璃棒 | 直径0.5cm 长约 20cm | 个 | 1 | 1.936
987 | 玻璃标本缸 | 45*210mm | 台 | 1 | 69.696
988 | 玻璃磁转子 | 直径3-5mn 长 25mm | 个 | 1 | 23.232
989 | 玻璃滴瓶 | 60mL | 个 | 1 | 4.84
990 | 玻璃防溅球（缓冲球）（100mL） | 100mL/上口 29*下口24 | 个 | 1 | 38.72
991 | 玻璃刻度管 | 0 mL~5 mL | 个 | 1 | 2.904
992 | 玻璃刻度离心管 | 10mL,黑色旋盖,A 级 | 个 | 1 | 7.744
993 | 玻璃量筒 | 25mL | 个 | 1 | 4.84
994 | 玻璃量筒 | 50mL | 个 | 1 | 4.84
995 | 玻璃量筒 | 100mL | 个 | 1 | 5.808
996 | 玻璃量筒 | 250ml | 个 | 1 | 10.648
997 | 玻璃量筒 | 500mL | 个 | 1 | 17.424
998 | 玻璃量筒 | 1000mL | 个 | 1 | 25.168
999 | 玻璃漏斗 | 直径9CM | 个 | 1 | 5.808
1000 | 玻璃螺口刻度平底比色管 | 50mL | 支 | 1 | 13.552
1001 | 玻璃螺口刻度平底比色管 | 100mL | 支 | 1 | 17.424
1002 | 玻璃螺口刻度平底比色管 | 25mL | 支 | 1 | 11.616
1003 | 玻璃内插管 | 250 µL，100/包 | 个 | 1 | 392.04
1004 | 玻璃瓶 | 20L | 个 | 1 | 282.656
1005 | 玻璃瓶 | 真空捕集阱组件，带管子，A584 | 个 | 1 | 607.2
1006 | 玻璃圈10T | 适用于SEAL Analytical QuAAtro 39/39-MA 连续流动分析仪 | 个 | 1 | 1107 | 进口
1007 | 玻璃圈20T | 适用于SEAL Analytical QuAAtro 39/39-MA 连续流动分析仪 | 个 | 1 | 1198 | 进口
1008 | 玻璃圈5T | 适用于SEAL Analytical QuAAtro 39/39-MA 连续流动分析仪 | 个 | 1 | 1023 | 进口
1009 | 玻璃温度计 | -30～50℃ | 支 | 1 | 52.8
1010 | 玻璃研磨棒 | 1.5mL | 支 | 1 | 8.712
1011 | 玻璃指示型水分捕集阱 | 5182-9211，1/8 英寸，能与安捷伦仪器配合使用 | 个 | 1 | 1937.936 | 进口
1012 | 玻璃撞击球 | 9910025700，Mark V/VI/7 雾化室，5个/包，能与安捷伦仪器配合使用 | 包 | 1 | 1173.216 | 进口
1013 | 勃地酮/宝丹酮/去氢睾酮/勃地龙 标准品 | 纯品型，有证书，10mg | 瓶 | 1 | 668.8
1014 | 勃地酮-D3 | 1mgCDAA-590012D3-1mg，附证书 | 瓶 | 1 | 929.28
1015 | 博朗（BRAUN）多功能家用料理机 | CH3012WH | 个 | 1 | 503.976
1016 | 不导电毛细管 | G7604-60000，能与安捷伦仪器配合使用 | 1包 | 1 | 16570.4
1017 | 不分流衬管 | 5183-4694，能与安捷伦仪器配合使用 | 包 | 1 | 5950.296 | 进口
1018 | 不分流衬管 | 5190-5112-025，25支/包，能与安捷伦仪器配合使用 | 盒 | 1 | 8501.944 | 进口
1019 | 不分流惰性衬管 | 5190-2293，能与安捷伦仪器配合使用 | 包 | 1 | 395.912 | 进口
1020 | 不分流惰性衬管 | 5190-3167，能与安捷伦仪器配合使用 | 包 | 1 | 6425.584 | 进口
1021 | 不分流进样口衬管 | 5190-3162，能与安捷伦仪器配合使用 | 盒 | 1 | 1409.408 | 进口
1022 | 不锈钢比色管架子 | 50mL，20孔 | 个 | 1 | 96.8
1023 | 不锈钢单头药匙-16cm | 不锈钢304# | 个 | 1 | 3.872
1024 | 不锈钢二通 | WAT097332 | 个 | 1 | 640.816 | 进口
1025 | 不锈钢坩埚钳 | 总长30cm | 把 | 1 | 88.088
1026 | 不锈钢接头（S） | 5062-2418，10/包，能与安捷伦仪器配合使用 | 包 | 1 | 1579.776 | 进口
1027 | 不锈钢镊子大 | 25cm | 个 | 1 | 4.84
1028 | 不锈钢镊子小 | 12.5cm | 个 | 1 | 2.904
1029 | 不锈钢切菜刀切片刀 |  | 把 | 1 | 106.48
1030 | 不锈钢升降台 | 250 mm *250mm | 个 | 1 | 281.688
1031 | 不锈钢微量药勺 | 一头药勺一头弯铲22cm | 个 | 1 | 6.776
1032 | 不锈钢折叠桌 | jk-01_YUvuL（100*49.5*75） | 个 | 1 | 832.48
1033 | 不锈钢砧板 | CBJ-118（厚 22MM） | 个 | 1 | 106.48
1034 | 不锈钢直尺 | 30cm，最小刻度mm | 把 | 1 | 19.36
1035 | 捕集肼 | RMSH-4，能与安捷伦仪器配合使用 | 个 | 1 | 3560.304 | 进口
1036 | 捕集阱 | RMSH-2，能与安捷伦仪器配合使用 | 个 | 1 | 3560.304 | 进口
1037 | 布地奈德 | 100mg/L于甲醇，1.2ml | 个 | 1 | 135
1038 | 布氏漏斗 | 8cm | 个 | 1 | 11.616
1039 | 布氏漏斗 | 10cm | 个 | 1 | 14.52
1040 | 布氏漏斗 | 12cm | 个 | 1 | 23.232
1041 | 布氏漏斗 | 15cm | 个 | 1 | 30.008
1042 | 布氏漏斗 | 20cm | 个 | 1 | 123.904
1043 | 布氏漏斗 | 25cm | 个 | 1 | 160.688
1044 | 擦镜纸 | 通用 | 本 | 1 | 4.576
1045 | 擦拭纸 | 4.4*8.4in（11*21cm），34155 | 盒 | 1 | 12.584
1046 | 参比电极 | 1 支/盒 | 盒 | 1 | 102.608
1047 | 参比液 | G1969-85001，能与安捷伦仪器配合使用 | 瓶 | 1 | 2468.4 | 进口
1048 | 残杀威 | 1000mg/L，1mL，有证书 | 瓶 | 1 | 231.352
1049 | 残杀威 | 100mg/L，1mL，有证书 | 瓶 | 1 | 88
1050 | 草铵膦 | 100mg/L，1.2mL，有证书 | 瓶 | 1 | 24
1051 | 草铵膦 | 1000mg/L，1.2mL，有证书 | 瓶 | 1 | 72
1052 | 草铵膦-N-乙酰 | 10mg | 瓶 | 1 | 810
1053 | 草除灵 | 100mg/L，1mL，有证书 | 瓶 | 1 | 88
1054 | 草甘膦 | 100mg/L，1mL，有证书 | 瓶 | 1 | 92.928
1055 | 草甘膦 | 1000mg/L，1mL，有证书 | 瓶 | 1 | 290.4
1056 | 草酸 | GR，500g，二水，10014808 | 瓶 | 1 | 74.536
1057 | 草酸铵 | GR，500g，一水，10002508 | 瓶 | 1 | 75.504
1058 | 草酸二水化合物 | ACS，250g/瓶 | 瓶 | 1 | 449.152
1059 | 草酸钠 | 分析纯，500g | 瓶 | 1 | 70.4
1060 | 草酸钠标准溶液 | 0.1mol/L 1L/瓶，有证书 | 瓶 | 1 | 260.392
1061 | 草酸钠滴定溶液标准物质 | GBW(E)083815 500mL , c(1/2Na2C2O4)=0.1006mol/L | 瓶 | 1 | 79.2
1062 | 层析活性炭 | AR1000g | 瓶 | 1 | 81.312
1063 | 茶叶和香辛料净化包 | MS-9PP0281，15 mL离心管，400mg PSA，200mg PestiCarb，400mg C18，1200mg MgSO4，50/包 | 包 | 1 | 1784.024
1064 | 茶叶中的农药残留质控样 | CDFI-PT-NJ-FD013-X | 瓶 | 1 | 2323.2
1065 | 茶叶中毒死蜱、联苯菊酯标准物质 | RM-19023 | 瓶 | 1 | 1029.952
1066 | 茶叶专用净化柱 | Sin-QuEChERS Nano 茶叶专用净化柱，112-9669-362，30支/盒 | 盒 | 1 | 1411.344 | 进口
1067 | 差向金霉素 | 50MG，纯品型，有证书 | 瓶 | 1 | 193.6
1068 | 差向四环素 | 50MG，纯品型，有证书 | 瓶 | 1 | 2253.504
1069 | 差向土霉素 | 50MG，纯品型，有证书 | 瓶 | 1 | 2072.488 | 进口
1070 | 常山酮 | CDAA-510027-25mg，25mg | 瓶 | 1 | 1320
1071 | 长袖白大褂 | M/L/XL 码 | 套 | 1 | 47.432
1072 | 超低温温度计 | -100-50℃ | 根 | 1 | 86.152
1073 | 超滤管 | 0.5ml，10k，UFC501096，能与密理博纯水机配合使用 | 个 | 1 | 4292.112 | 进口
1074 | 潮霉素B | 50MG，纯品型，有证书 | 瓶 | 1 | 1520.728 | 进口
1075 | 称量漏斗 | 特小号 15*25mm，玻璃 椭圆形漏斗 | 个 | 1 | 6.6
1076 | 称量漏斗 | 小号 15*40mm，玻璃 椭圆形漏斗 | 个 | 1 | 6.6
1077 | 称量漏斗 | 中号20*60mm，玻璃 椭圆形漏斗 | 个 | 1 | 6.6
1078 | 称量漏斗 | 大号 25*75mm，玻璃 椭圆形漏斗 | 个 | 1 | 6.6
1079 | 称量漏斗 | 特大号 30*85mm，玻璃 椭圆形漏斗 | 个 | 1 | 6.6
1080 | 称量瓶 | 60*30mm | 个 | 1 | 5.808
1081 | 称量纸 | 120mm*120mm | 包 | 1 | 8.712
1082 | 称量纸 | 100mm*100mm | 包 | 1 | 9
1083 | 称量纸 | 150*150mm，100张/包 | 包 | 1 | 11
1084 | 称量纸-75*75mm | 75*75mm，100张/包 | 包 | 1 | 6
1085 | 衬管 | 5183-4647，能与安捷伦仪器配合使用 | 包 | 1 | 455.928 | 进口
1086 | 衬管 | 5190-2297，能与安捷伦仪器配合使用 | 包 | 1 | 586.608 | 进口
1087 | 衬管 | 5190-4006，能与安捷伦仪器配合使用 | 包 | 1 | 2199.296 | 进口
1088 | 衬管 | 5190-3171，能与安捷伦仪器配合使用 | 包 | 1 | 17794.744 | 进口
1089 | 衬管Inlet liner, ultra inert, split less, straight | 5190-6168,2 mm | 盒 | 1 | 308 | 进口
1090 | 衬管Inlet liner, ultra inert, split less, straight | 5190-4048, 0.75 mm | 盒 | 1 | 422.4 | 进口
1091 | 赤霉素 | 100mg/L，1mL，有证书 | 瓶 | 1 | 159.28
1092 | 赤霉素 | 1000mg/L，1mL，有证书 | 瓶 | 1 | 220
1093 | 赤霉素快速检测盒（胶体金）10次/盒 | 10次/盒 | 盒 | 1 | 99
1094 | 赤霉酸 | 1 g，货号：48880-1G-F | 瓶 | 1 | 690 | 进口
1095 | 冲洗阀，带 1 µm PTFE 膜 | 5043-1190 安全阀,InfinityLab放空阀，PTFE，带时间标签 | 个 | 1 | 260 | 进口
1096 | 冲洗阀组件 | G1311-60009，能与安捷伦仪器配合使用 | 包 | 1 | 4027.848 | 进口
1097 | 虫螨腈 | 100mg/L，1mL，有证书 | 瓶 | 1 | 92.928
1098 | 虫螨腈 | 1000mg/L，1mL，有证书 | 瓶 | 1 | 231.352
1099 | 虫螨腈快速检测盒（胶体金）10次/盒 | 10次/盒 | 盒 | 1 | 99
1100 | 虫螨磷 | 100mg/L，1mL，有证书 | 瓶 | 1 | 88
1101 | 虫螨畏 | 100mg/L，1mL，有证书 | 瓶 | 1 | 88
1102 | 虫酰肼 | 1000mg/L，1mL，有证书 | 瓶 | 1 | 250
1103 | 虫线磷 | 100mg/L，1mL，有证书 | 瓶 | 1 | 406.56
1104 | 抽滤瓶垫 | 9*1 | 个 | 1 | 19.36
1105 | 溴苯膦 | 100mg/L，1mL，有证书 | 瓶 | 1 | 158.4
1106 | 溴苯烯磷 | 100mg/L，1mL，有证书 | 瓶 | 1 | 176
1107 | 溴布特罗 | 10MG，纯品型，有证书 | 瓶 | 1 | 543.048
1108 | 溴布特罗 | 50MG，纯品型，有证书 | 瓶 | 1 | 3354.12 | 进口
1109 | 溴布特罗-d9 | 50MG，纯品型，有证书 | 瓶 | 1 | 12216.16 | 进口
1110 | 溴虫腈 | 100mg/L，1mL，有证书 | 瓶 | 1 | 88
1111 | 溴代克仑特罗 | 50MG，纯品型，有证书 | 瓶 | 1 | 774.4 | 进口
1112 | 溴代克伦特罗 | 1000mg/L于甲醇，1.2ml | 个 | 1 | 348
1113 | 溴酚蓝 | AR5g | 瓶 | 1 | 47.432
1114 | 溴化汞 | AR，100g，80077560 | 瓶 | 1 | 650.496
1115 | 溴化钠 | AR,500g | 瓶 | 1 | 57.112
1116 | 溴甲酚绿 | ACS,95 %，5g | 瓶 | 1 | 251.68
1117 | 溴甲酚紫 | AR,10g | 瓶 | 1 | 121
1118 | 溴菌腈 | 100μg/mL ≥1ml甲醇 | 瓶 | 1 | 90
1119 | 溴菌腈 | 1000μg/mL ≥1ml甲醇 | 瓶 | 1 | 175.5
1120 | 溴硫磷 | 100mg/L，1mL，有证书 | 瓶 | 1 | 70.4
1121 | 溴螨酯 | 100mg/L，1mL，有证书 | 瓶 | 1 | 88
1122 | 溴螨酯 | 1000mg/L，1mL，有证书 | 瓶 | 1 | 250
1123 | 溴氰虫酰胺 | 100mg/L，1mL，有证书 | 瓶 | 1 | 70.4
1124 | 溴氰菊酯 | 100mg/L，1mL，有证书 | 瓶 | 1 | 58.08
1125 | 溴氰菊酯 | 1000mg/L，1mL，有证书 | 瓶 | 1 | 231.352
1126 | 溴氰菊酯快速检测盒（胶体金）10次/盒 | 10次/盒 | 盒 | 1 | 99
1127 | 溴麝香草酚蓝 | AR5g | 瓶 | 1 | 47.432
1128 | 出口球阀 | G1312-60067，能与安捷伦仪器配合使用 | 包 | 1 | 4365.68 | 进口
1129 | 初效过滤器 | 290*596*46，适用于精密空调 | 个 | 1 | 87.12
1130 | 除草定 | 100mg/L，1mL，有证书 | 瓶 | 1 | 70.4
1131 | 除草定快速检测盒（胶体金）10次/盒 | 10次/盒 | 盒 | 1 | 99
1132 | 除草醚 | 100mg/L，1mL，有证书 | 瓶 | 1 | 70.4
1133 | 除尘滤芯（M4640） |  | 个 | 1 | 513
1134 | 除虫菊素I | 100mg/L，1mL，有证书 | 瓶 | 1 | 704
1135 | 除虫菊素II | 100mg/L，1mL，有证书 | 瓶 | 1 | 563.2
1136 | 除虫脲 | 100mg/L，1mL，有证书 | 瓶 | 1 | 92.928
1137 | 除虫脲 | 1000mg/L，1mL，有证书 | 瓶 | 1 | 231.352
1138 | 除虫脲快速检测盒（胶体金）10次/盒 | 10次/盒 | 盒 | 1 | 99
1139 | 除线磷 | 1000mg/L，1mL，有证书 | 瓶 | 1 | 311.696
1140 | 除线磷 | 100mg/L，1mL，有证书 | 瓶 | 1 | 88
1141 | 畜禽、水产品中恩诺沙星快检试剂盒 | 10条/盒，检出限≤100ug/kg | 盒 | 1 | 190
1142 | 畜禽、水产品中呋喃唑酮代谢物快检试剂盒 | 10条/盒，检出限≤0.5ug/kg | 盒 | 1 | 210
1143 | 畜禽、水产品中呋喃它酮代谢物快检试剂盒 | 10条/盒，检出限≤0.5ug/kg | 盒 | 1 | 210
1144 | 畜禽、水产品中呋喃妥因代谢物快检试剂盒 | 10条/盒，检出限≤0.5ug/kg | 盒 | 1 | 210
1145 | 畜禽、水产品中呋喃西林代谢物快检试剂盒 | 10条/盒，检出限≤0.5ug/kg | 盒 | 1 | 210
1146 | 畜禽、水产品中环丙沙星快检试剂盒 | 10条/盒，检出限≤100ug/kg | 盒 | 1 | 190
1147 | 畜禽、水产品中磺胺类快检试剂盒 | 10条/盒，检出限≤5.0ug/kg | 盒 | 1 | 190
1148 | 畜禽、水产品中孔雀石绿快检试剂盒 | 10条/盒，检出限≤0.5ug/kg | 盒 | 1 | 220
1149 | 畜禽、水产品中洛美沙星快检试剂盒 | 10条/盒，检出限≤2.0ug/kg | 盒 | 1 | 190
1150 | 畜禽、水产品中诺氟沙星快检试剂盒 | 10条/盒，检出限≤2.0ug/kg | 盒 | 1 | 190
1151 | 畜禽、水产品中培氟沙星快检试剂盒 | 10条/盒，检出限≤2.0ug/kg | 盒 | 1 | 190
1152 | 畜禽、水产品中氧氟沙星快检试剂盒 | 10条/盒，检出限≤2.0ug/kg | 盒 | 1 | 190
1153 | 传动三角带 | 2400mm | 个 | 1 | 26.136
1154 | 春雷霉素 | 10mg，98.5% | 瓶 | 1 | 85.5
1155 | 春雷霉素盐酸盐标准品 | 50mg，90.1% | 瓶 | 1 | 36
1156 | 纯棉白手套 | 不起毛起球，1 包 12 双 | 个 | 1 | 4.84
1157 | 纯水机过滤柱（labpure s5） | LC186，适用于ELGA纯水机 | 套 | 1 | 5329.28
1158 | 纯水机过滤嘴（ELGA） | LC134，适用于ELGA纯水机 | 个 | 1 | 2334.64
1159 | 瓷坩埚 | 50mL | 个 | 1 | 3.872
1160 | 瓷坩埚 | 100mL | 个 | 1 | 4.84
1161 | 瓷坩埚 | 150mL | 个 | 1 | 7.744
1162 | 瓷研钵 | 10cm | 个 | 1 | 5.808
1163 | 瓷蒸发皿 | 100ml | 个 | 1 | 3.872
1164 | 雌二醇 | 1000mg/L于甲醇，1mlCDAA-S-590037-AD-1ml，附证书 | 瓶 | 1 | 138.424
1165 | 雌二醇-13C2 | 100ug/ml于乙腈，1.2mLCDEN-CLM-803-1.2，CAMBRIDGE ISOTOP | 瓶 | 1 | 5648.28 | 进口
1166 | 次甲基蓝指示剂 | AR，25g/瓶 | 瓶 | 1 | 45.496
1167 | 次氯酸钙 | AR,500g | 瓶 | 1 | 384
1168 | 次氯酸钠 | AR,500ml | 瓶 | 1 | 14.52
1169 | 醋酸氟氢可的松 | 50MG，纯品型，有证书 | 瓶 | 1 | 1025.112 | 进口
1170 | 醋酸环丙孕酮 | 100mg,纯度99.1% | 瓶 | 1 | 315
1171 | 醋酸甲地孕酮 | 10mg | 个 | 1 | 570
1172 | 醋酸甲基泼尼松龙 | 100mg/L于甲醇，1.2ml | 个 | 1 | 200
1173 | 醋酸可的松 | 50MG，纯品型，有证书 | 瓶 | 1 | 349.448 | 进口
1174 | 醋酸可的松 | 1000μg/mL, 1mL | 瓶 | 1 | 200
1175 | 醋酸美仑孕酮 | 10MG，纯品型，有证书 | 瓶 | 1 | 352
1176 | 醋酸美伦孕酮-d3标准品 | 5mg | 瓶 | 1 | 3696
1177 | 醋酸美伦孕酮标准品 | 100mg | 瓶 | 1 | 1144
1178 | 催化剂 | P/N 60046518，有证书 | 瓶 | 1 | 3688.08 | 进口
1179 | 哒螨灵 | 1000mg/L，1mL，有证书 | 瓶 | 1 | 231.352
1180 | 哒螨灵 | 100mg/L，1mL，有证书 | 瓶 | 1 | 88
1181 | 哒螨灵快速检测盒（胶体金）10次/盒 | 10次/盒 | 盒 | 1 | 99
1182 | 哒嗪硫磷 | 100mg/L，1mL，有证书 | 瓶 | 1 | 88
1183 | 达氟沙星 | 100MG，纯品型，有证书 | 瓶 | 1 | 723.096 | 进口
1184 | 达氟沙星 | 50MG，纯品型，有证书 | 瓶 | 1 | 759.88 | 进口
1185 | 达氟沙星（丹诺沙星）标准溶液 | 100mg/L于甲醇，1mL，A附证书 | 瓶 | 1 | 42.592
1186 | 达氟沙星-D3 | 10MG，纯品型，有证书 | 瓶 | 1 | 2551.648 | 进口
1187 | 大口三角烧瓶 | 250ML | 个 | 1 | 7.744
1188 | 大口三角烧瓶 | 150ML | 个 | 1 | 6.776
1189 | 大容量通用捕集阱 | RMSN-4，1/4 英寸接头，能与安捷伦仪器配合使用 | 个 | 1 | 3560.304 | 进口
1190 | 大容量通用捕集阱 | RMSN-2，1/8 英寸接头，能与安捷伦仪器配合使用 | 个 | 1 | 3560.304 | 进口
1191 | 带盖塑料离心管-15mL | 50 支/包 | 包 | 1 | 32.912
1192 | 带计时器的放空阀 | 5043-1190，能与安捷伦安全瓶盖（5043-1217）配合使用 | 个 | 1 | 281.4152
1193 | 带提手塑料量杯 | 150mL，带提手，有刻度 | 个 | 1 | 2.904
1194 | 带提手塑料量杯 | 200mL，带提手，有刻度 | 个 | 1 | 3.872
1195 | 带提手塑料量杯 | 250mL，带提手，有刻度 | 个 | 1 | 3.872
1196 | 带提手塑料量杯 | 500mL，带提手，有刻度 | 个 | 1 | 4.84
1197 | 带提手塑料量杯 | 1L，带提手，有刻度 | 个 | 1 | 4.84
1198 | 带提手塑料量杯 | 2L，带提手，有刻度 | 个 | 1 | 7.744
1199 | 带有peek导管的样品管线 | G1820-65531，内径 0.3 mm，外径 1.6 mm，能与安捷伦仪器配合使用 | 包 | 1 | 6098.4 | 进口
1200 | 丹诺沙星Danofloxacin | D153405-500mg,500mg，有证书 | 瓶 | 1 | 1261.304 | 进口
1201 | 单(双)十二烷基硫酸盐二苯氧钠（FFD6） | 25ml | 瓶 | 1 | 434.632
1202 | 单标移液管 | 1mL | 个 | 1 | 13.552
1203 | 单标移液管 | 2mL | 个 | 1 | 13.552
1204 | 单标移液管 | 5mL | 个 | 1 | 14.52
1205 | 单标移液管 | 10mL | 个 | 1 | 15.488
1206 | 单标移液管 | 50ml | 支 | 1 | 2200
1207 | 单道移液枪 | 0.5～10uL，3120000224 | 支 | 1 | 1936
1208 | 单道移液枪 | 2～20uL，3120000232 | 支 | 1 | 1936
1209 | 单道移液枪 | 10～100uL，3120000240 | 支 | 1 | 1936
1210 | 单道移液枪 | 20～200uL，3120000259 | 支 | 1 | 1936
1211 | 单道移液枪 | 100～1000uL，3120000267 | 支 | 1 | 1936
1212 | 单道移液枪 | 0.5-5mL，3120000275 | 支 | 1 | 1936
1213 | 单道移液枪 | 0.5～10uL、7010101004 | 支 | 1 | 600
1214 | 单道移液枪 | 5～50uL、7010101006 | 支 | 1 | 600
1215 | 单道移液枪 | 10～100uL、7010101008 | 支 | 1 | 600
1216 | 单道移液枪 | 20～200uL、7010101009 | 支 | 1 | 600
1217 | 单道移液枪 | 100～1000uL、7010101014 | 支 | 1 | 600
1218 | 单道移液枪枪头 | 0.5～10uL、7010101004 | 支 | 1 | 200
1219 | 单道移液枪枪头 | 5～50uL、7010101006 | 支 | 1 | 200
1220 | 单道移液枪枪头 | 10～100uL、7010101008 | 支 | 1 | 200
1221 | 单道移液枪枪头 | 20～200uL、7010101009 | 支 | 1 | 200
1222 | 单道移液枪枪头 | 100～1000uL、7010101014 | 支 | 1 | 200
1223 | 单口平底烧瓶 | 24 口，250mL，磨口 | 个 | 1 | 20.328
1224 | 单口圆底烧瓶 | 24口，250mL，磨口 | 个 | 1 | 20.328
1225 | 单头牛角药匙-18cm | 18cm | 支 | 1 | 11.616
1226 | 单头蒸馏烧瓶 | 24口，500mL，磨口 | 个 | 1 | 26.136
1227 | 氮吹仪 | 24孔，2个控温模块，温控可调节 | 个 | 1 | 5324
1228 | 氮吹仪不锈钢针 | 能与天津恒奥氮吹仪配套使用 | 包 | 1 | 83.248
1229 | 氮吹仪气嘴塞 | 能与TurboVap仪器配套使用 | 包 | 1 | 393.008 | 进口
1230 | 氮吹仪试管 | 16*125mm，1000支/箱，能与Biotage Turbovap lv仪器配合使用 | 箱 | 1 | 2375.472
1231 | 氮哌酮 | 100mg/L于甲醇，1.2ml | 个 | 1 | 270
1232 | 氮气发生器耗材维护 | ABN2ZA SN：A15-09-477 | 个 | 1 | 17424
1233 | 氮气压力表 | 0-25mpa | 个 | 1 | 57.2
1234 | 氮气压力表 | 0-1.6mpa | 个 | 1 | 57.2
1235 | 氘背景校正灯 | G8431-80000 | 1个 | 1 | 4470.4
1236 | 氘代丁香酚 | 1000mg/L | 1瓶 | 1 | 492.8
1237 | 氘代毒死蜱 | 10MG，纯品型，有证书 | 瓶 | 1 | 1090.936
1238 | 氘代磺胺间二甲氧嘧啶D6 Sulfadimethoxine-d6 | C16990551,纯品型，有证书，10mg | 瓶 | 1 | 2361.92 | 进口
1239 | 氘代磺胺邻二甲氧嘧啶D3 Sulfadoxine-D3 | C16990610,纯品型，有证书，10mg | 瓶 | 1 | 2188.648 | 进口
1240 | 氘代克伦丙罗标准品 | 有证书，10MG | 瓶 | 1 | 1100 | 进口
1241 | 氘代隐色结晶紫-D6 标准品 | CDEO-OP046,10mg，有证书 | 瓶 | 1 | 1830.488 | 进口
1242 | 氘灯 | 适用于UV-7504 | 根 | 1 | 772.464
1243 | 稻车散 | 100ug/mL,1mL 于acetone | 瓶 | 1 | 54
1244 | 稻车散 | 1000ug/mL,1mL 于acetone | 瓶 | 1 | 216
1245 | 稻丰散 | 100mg/L，1mL，有证书 | 瓶 | 1 | 58.08
1246 | 稻丰散 | 1000mg/L，1mL，有证书 | 瓶 | 1 | 231.352
1247 | 稻瘟灵 | 100mg/L，1mL，有证书 | 瓶 | 1 | 88
1248 | 稻瘟灵快速检测盒（胶体金）10次/盒 | 10次/盒 | 盒 | 1 | 99
1249 | 稻瘟酰胺 | 100mg/L，1mL，有证书 | 瓶 | 1 | 114.4
1250 | 低扩散在线过滤器 | 01090-68702，能与安捷伦仪器配合使用 | 个 | 1 | 1790.8 | 进口
1251 | 低色素含量干性样品（EMR-LPD） | 5610-2092，30/包 | 包 | 1 | 993 | 进口
1252 | 敌百虫 | 100mg/L，1mL，有证书 | 瓶 | 1 | 58.08
1253 | 敌百虫 | 1000mg/L，1mL，有证书 | 瓶 | 1 | 231.352
1254 | 敌稗 | 100mg/L，1mL，有证书 | 瓶 | 1 | 70.4
1255 | 敌草胺 | 100mg/L，1mL，有证书 | 瓶 | 1 | 88
1256 | 敌草腈 | 100mg/L，1mL，有证书 | 瓶 | 1 | 88
1257 | 敌草腈 | 1000mg/L，1mL，有证书 | 瓶 | 1 | 250
1258 | 敌草净 | 100mg/L，1mL，有证书 | 瓶 | 1 | 44
1259 | 敌草隆 | 100mg/L，1mL，有证书 | 瓶 | 1 | 88
1260 | 敌敌畏 | 100mg/L，1mL，有证书 | 瓶 | 1 | 58.08
1261 | 敌敌畏 | 1000mg/L，1mL，有证书 | 瓶 | 1 | 231.352
1262 | 敌敌畏-D6标准物质 | 100mg/L，1mL，附证书 | 瓶 | 1 | 431.2
1263 | 敌菌灵 | 100μg/mL ≥1ml 甲醇 | 瓶 | 1 | 76.5
1264 | 敌菌灵 | 1000ppm 于acetone >1mL | 瓶 | 1 | 288
1265 | 敌螨普 | 100mg/L，1mL，有证书 | 瓶 | 1 | 171.864 | 进口
1266 | 敌瘟磷 | 100mg/L，1mL，有证书 | 瓶 | 1 | 88
1267 | 敌瘟磷 | 1000mg/L，1mL，有证书 | 瓶 | 1 | 250
1268 | 敌噁磷 | 100mg/L，1mL，有证书 | 瓶 | 1 | 44
1269 | 狄氏剂 | 100mg/L，1mL，有证书 | 瓶 | 1 | 58.08
1270 | 狄氏剂 | 1000mg/L，1mL，有证书 | 瓶 | 1 | 231.352
1271 | 底部锥形样品瓶 | 5184-3550，100/包 | 盒 | 1 | 792
1272 | 地胺磷 | 1000mg/L，1mL，有证书 | 瓶 | 1 | 158.4
1273 | 地胺磷 | 100mg/L，1mL，有证书 | 瓶 | 1 | 70.4
1274 | 地虫硫膦 | 100mg/L，1mL，有证书 | 瓶 | 1 | 88
1275 | 地虫硫磷 | 1000mg/L，1mL，有证书 | 瓶 | 1 | 231.352
1276 | 地夫可特 | 100mg/L于甲醇，1.2ml | 个 | 1 | 135
1277 | 地克珠利 | 100mg/L于甲醇，1.2ml | 瓶 | 1 | 105.6
1278 | 地克珠利 | 100mg | 瓶 | 1 | 352
1279 | 地氯雷他定 | 100mg/L于甲醇，1.2ml | 个 | 1 | 270
1280 | 地美硝唑 | 10MG，纯品型，有证书 | 瓶 | 1 | 264
1281 | 地塞米松 | 50MG，纯品型，有证书 | 瓶 | 1 | 552.728 | 进口
1282 | 地塞米松 | BePure-21707、100mg 99.6% | 瓶 | 1 | 59.576
1283 | 地塞米松 | BePure-21707XM、100ug/m、1ml | 瓶 | 1 | 59.576
1284 | 地塞米松 Dexamethasone 100mg | 100mg/瓶，有证书 | 瓶 | 1 | 512.16
1285 | 地塞米松D5 | 1mg | 瓶 | 1 | 3527.04
1286 | 地塞米松-D5 | 50MG，纯品型，有证书 | 瓶 | 1 | 2253.504
1287 | 地塞米松溶液 | 1mL ， 100ug/mL 于甲醇 | 瓶 | 1 | 58.08
1288 | 地西泮标准品 | 100ug/ml溶于甲醇，1ml，附证书 | 瓶 | 1 | 255.552
1289 | 地西泮标准溶液 | 100μg/mL溶于甲醇，附证书 | 瓶 | 1 | 154.88
1290 | 地西泮快速检测盒 | 适用于水产品，10次/盒，胶体金免疫层析法，3μg/kg或更低 | 个 | 1 | 210
1291 | 碘 | AR250g | 瓶 | 1 | 164.56
1292 | 碘标准溶液 | 0.1mol/L 500ml，有证书 | 瓶 | 1 | 230.384
1293 | 碘化汞 | AR，100g | 瓶 | 1 | 412.368
1294 | 碘化钾 | AR，500g | 瓶 | 1 | 270.072
1295 | 碘量瓶 | 250mL，外翻口 | 个 | 1 | 24.2
1296 | 碘酸钾标准溶液 | 1.006 g/L | 瓶 | 1 | 38.72
1297 | 碘乙酰胺 | 5g AR | 瓶 | 1 | 704 | 进口
1298 | 碘乙酰胺 | 100g AR | 瓶 | 1 | 1760
1299 | 垫片 | 5023-0271，0.3 µm，5/包，能与安捷伦仪器配合使用 | 包 | 1 | 1218.712 | 进口
1300 | 垫圈 | 3050-1301，能与安捷伦仪器配合使用 | 个 | 1 | 183.92 | 进口
1301 | 淀粉-碘化钾试纸 | 100张/包 | 包 | 1 | 26.4
1302 | 电导率流通池 | 配合ORION 013010MD 使用 | 个 | 1 | 2383.216 | 进口
1303 | 电导率校准液 | 10.07us/cm 250ml，有证书（生产日期不超过3个月） | 个 | 1 | 218.768
1304 | 电导率校准液 | 10.07us/cm 50ml，有证书（生产日期不超过3个月） | 个 | 1 | 64.856
1305 | 电导率校准液 | BW00905,10.07us/cm 250ml，有证书 | 瓶 | 1 | 811.184
1306 | 电导率校准液 | BW00907,84us/cm 200ml，有证书 | 瓶 | 1 | 811.184
1307 | 电导率校准液 | BW00909,1413us/cm 200ml，有证书 | 瓶 | 1 | 811.184
1308 | 电导率校准液 | BW00910,12.88ms/cm 100ml，有证书 | 瓶 | 1 | 811.184
1309 | 电导率校准液 | BW00901,111.31ms/cm 250ml，有证书 | 瓶 | 1 | 811.184
1310 | 电动单道移液抢 | E4-2000XLS+，200-2000μL | 支 | 1 | 12015 | 进口
1311 | 电动单道移液抢枪头 | RC-L2000，200-2000μL,1000个/袋 | 袋 | 1 | 1071 | 进口
1312 | 电极 | 30014096，能与梅特勒PH计配合使用 | 个 | 1 | 3854.576 | 进口
1313 | 电极储存液 | Thermo Orion 810001 Ross 电极储存液(475mL)（进口） | 瓶 | 1 | 865.392 | 进口
1314 | 电极填充液 | Thermo Scientific Orion 810007 ROSS 电极填充液,氯化钾 3M,60mL/瓶（进口） | 瓶 | 1 | 1100.616 | 进口
1315 | 电极填充液 | Thermo Scientific Orion 810007 ROSS 电极填充液,氯化钾 3M,60mL/瓶，Thermo | 瓶 | 1 | 116.16 | 进口
1316 | 电炉 | 220V，双联 | 个 | 1 | 151.976
1317 | 电容（防爆） | 适用于空压机QWWJ-400，上海曲晨，SN:2017QWWJ400802 | 个 | 1 | 141.328
1318 | 电砂浴 |  | 个 | 1 | 193.6
1319 | 电子倍增管 | G2571-80103，能与安捷伦仪器配合使用 | 个 | 1 | 19112.192 | 进口
1320 | 电子倍增器 | G7000-80103，能与安捷伦仪器配合使用 | 个 | 1 | 19360 | 进口
1321 | 电子温湿度计 | JR900 | 个 | 1 | 114.224
1322 | 调谐液NEG PPG | 4406127,3×10-4 M/4405234，适用于AB SCIEX 4000Otrap/4500 | 瓶 | 1 | 8330.608 | 进口
1323 | 调谐液POS PPG | 2×10-6 M/ 4405231，适用于AB SCIEX 4000Otrap/4500 | 瓶 | 1 | 8330.608 | 进口
1324 | 丁胺卡那霉素 | 50MG，纯品型，有证书 | 瓶 | 1 | 896.368
1325 | 丁苯吗啉 | 100mg/L，1mL，有证书 | 瓶 | 1 | 70.4
1326 | 丁吡吗啉 | 100mg/L，1mL，有证书 | 瓶 | 1 | 528
1327 | 丁草胺 | 100mg/L，1mL，有证书 | 瓶 | 1 | 58.08
1328 | 丁草胺 | 1000mg/L，1mL，有证书 | 瓶 | 1 | 311.696
1329 | 丁二酮肟 | D111834-25g | 瓶 | 1 | 115.192
1330 | 丁氟螨酯 | 100mg/L，1mL，有证书 | 瓶 | 1 | 88
1331 | 丁基嘧啶磷 | 100mg/L，1mL，有证书 | 瓶 | 1 | 387.2 | 进口
1332 | 丁基嘧啶磷 | 100mg/L，1mL，有证书 | 瓶 | 1 | 176
1333 | 丁腈手套 | 50个/盒，10盒/箱，S-L码 | 箱 | 1 | 871.2
1334 | 丁硫克百威 | 1000mg/L，1mL、 GBW(E)081841 | 瓶 | 1 | 176
1335 | 丁硫克百威 | 1000mg/L，1mL，有证书 | 瓶 | 1 | 114.4
1336 | 丁硫克百威 | 100mg/L，1mL，有证书 | 瓶 | 1 | 50
1337 | 丁醚脲 | 100μg/mL ≥1ml Acetone | 瓶 | 1 | 81
1338 | 丁醚脲 | 1000μg/mL ≥1ml甲醇 | 瓶 | 1 | 175.5
1339 | 丁噻隆 | 100mg/L，1mL，有证书 | 瓶 | 1 | 88 | 进口
1340 | 丁香酚 | 0.1g | 瓶 | 1 | 880
1341 | 丁香酚 | 100mg | 瓶 | 1 | 844.8
1342 | 丁香酚D3标准品 | 5mg,有证书 | 瓶 | 1 | 1355.2
1343 | 丁香酚标准品 | 纯品型，有证书，0.1g | 瓶 | 1 | 319.44 | 进口
1344 | 丁香酚鱼用安定剂 | 500ml/瓶 | 瓶 | 1 | 220
1345 | 丁香菌酯 | 100mg/L，1mL，有证书 | 瓶 | 1 | 1144
1346 | 顶空进样针 | G6500-80111，能与安捷伦仪器配合使用 | 个 | 1 | 3028.872 | 进口
1347 | 顶空瓶Vial, screw top, headspace, amber, round bottom | 20 mL, 23 x 75 mm,100/pk；Vial size: 22.75 x 75 mm (18 mm cap) 5188-6537 | 盒 | 1 | 924 | 进口
1348 | 顶空瓶Vial, screw top, headspace, clear | 20 mL, 23 x 75 mm,100/pk；Vial size: 22.75 x 75 mm (18 mm cap) 5188-2753 | 盒 | 1 | 660 | 进口
1349 | 顶空瓶盖Caps/septa, screw, headspace, steel, high temperature septa, certified | 18 mm, 100/pk；Cap size: 18 mm 5188-2759 | 盒 | 1 | 1188 | 进口
1350 | 顶空样品瓶盖垫 | 5183-4477，能与安捷伦仪器配合使用 | 包 | 1 | 593.384 | 进口
1351 | 顶空样品瓶高性能盖垫，18mm | 5190-3986，能与安捷伦仪器配合使用 | 包 | 1 | 1112.232 | 进口
1352 | 顶空样品瓶高性能盖垫，20mm | 5190-3987，能与安捷伦仪器配合使用 | 包 | 1 | 605 | 进口
1353 | 啶虫脒 | 100mg/L，1mL，有证书 | 瓶 | 1 | 92.928
1354 | 啶虫脒 | 1000mg/L，1mL，有证书 | 瓶 | 1 | 231.352
1355 | 啶虫脒快速检测盒（胶体金） | 20份/盒 | 盒 | 1 | 264
1356 | 啶虫脒快速检测盒（胶体金）10次/盒 | 10次/盒 | 盒 | 1 | 90
1357 | 啶虫清 | 100mg/L，1mL，有证书 | 瓶 | 1 | 88
1358 | 啶菌噁唑 | 100mg/L，1mL，有证书 | 瓶 | 1 | 528
1359 | 啶酰菌胺 | 100mg/L，1mL，有证书 | 瓶 | 1 | 159.28
1360 | 啶酰菌胺 | 1000mg/L，1mL，有证书 | 瓶 | 1 | 450
1361 | 啶氧菌酯 | 100mg/L，1mL，有证书 | 瓶 | 1 | 159.28
1362 | 定氮仪蒸馏装置 | 250ml/24#* | 套 | 1 | 117
1363 | 定量滤纸 | 中速，7cm，100张/盒 | 盒 | 1 | 18.392
1364 | 定量滤纸 | 中速，15cm，100张/盒 | 盒 | 1 | 55.176
1365 | 定量滤纸 | 慢速，7cm，100张/盒 | 盒 | 1 | 18.392
1366 | 定量滤纸 | 慢速，15cm，100张/盒 | 盒 | 1 | 55.176
1367 | 定量滤纸 | 慢速，12.5cm | 盒 | 1 | 48.4
1368 | 定量滤纸 | 中速，12.5cm | 盒 | 1 | 48.4
1369 | 定量滤纸 | 快速，7cm | 盒 | 1 | 21.296
1370 | 定量滤纸 | 快速，12.5cm | 盒 | 1 | 48.4
1371 | 定性滤纸 | 中速，7cm，100张/盒 | 盒 | 1 | 6.776
1372 | 定性滤纸 | 中速，15cm，100张/盒 | 盒 | 1 | 21.296
1373 | 定性滤纸 | 中速，12.5cm | 盒 | 1 | 19.36
1374 | 定性滤纸 | 快速，7cm | 盒 | 1 | 9.68
1375 | 定性滤纸 | 快速，12.5cm | 盒 | 1 | 19.36
1376 | 定性滤纸 | 慢速，7cm | 盒 | 1 | 9.68
1377 | 定性滤纸 | 慢速，12.5cm | 盒 | 1 | 19.36
1378 | 毒草胺 | 100mg/L，1mL，有证书 | 瓶 | 1 | 88 | 进口
1379 | 毒虫畏 | 100mg/L，1mL，有证书 | 瓶 | 1 | 88
1380 | 毒壤膦 | 100mg/L，1mL，有证书 | 瓶 | 1 | 159.28
1381 | 毒死蜱 | 100mg/L，1mL，有证书 | 瓶 | 1 | 92.928
1382 | 毒死蜱 | 1000mg/L，1mL，有证书 | 瓶 | 1 | 231.352
1383 | 毒死蜱快速检测盒（胶体金） | 20份/盒 | 盒 | 1 | 264
1384 | 毒死蜱快速检测盒（胶体金）10次/盒 | 10次/盒 | 盒 | 1 | 90
1385 | 镀铜镉柱 | 测定硝酸盐用 | 根 | 1 | 451.088 | 进口
1386 | 对氨基苯磺酸 | AR，10g | 瓶 | 1 | 26.4
1387 | 对苯二酚 | AR（沪试），99-101%，250g | 瓶 | 1 | 96.8
1388 | 对甲苯磺酸一水合物 | ACS，100g/瓶 | 瓶 | 1 | 85.184
1389 | 对硫磷 | 100mg/L，1mL，有证书 | 瓶 | 1 | 58.08
1390 | 对硫磷 | 1000mg/L，1mL，有证书 | 瓶 | 1 | 231.352
1391 | 对硫磷快速检测盒（胶体金）10次/盒 | 10次/盒 | 盒 | 1 | 99
1392 | 对氧磷 | 100mg/L，1mL，有证书 | 瓶 | 1 | 92.928
1393 | 对氧磷 | 1000mg/L，1mL，有证书 | 瓶 | 1 | 311.696
1394 | 对乙酰氨基酚 | 100mg/L于甲醇，1.2ml | 个 | 1 | 119
1395 | 多菌灵 | 100mg/L，1mL，有证书 | 瓶 | 1 | 58.08
1396 | 多菌灵 | 1000mg/L，1mL，有证书 | 瓶 | 1 | 116.16
1397 | 多菌灵快速检测盒（胶体金） | 20份/盒 | 盒 | 1 | 264
1398 | 多菌灵快速检测盒（胶体金）10次/盒 | 10次/盒 | 盒 | 1 | 90
1399 | 多拉菌素 | 50MG，纯品型，有证书 | 瓶 | 1 | 634.04 | 进口
1400 | 多拉菌素 | 100mg/L于甲醇，1.2ml | 个 | 1 | 65
1401 | 多氯联苯polychlorinated biphenyls 155（PCB No.155） | CDCT-C20015500，纯品型，有证书 | 瓶 | 1 | 495.616 | 进口
1402 | 多杀霉素A | 100mg/L，1mL，有证书 | 瓶 | 1 | 176
1403 | 多杀霉素A | 1000mg/L，1mL，有证书 | 瓶 | 1 | 540
1404 | 多杀霉素D | 100mg/L，1mL，有证书 | 瓶 | 1 | 528
1405 | 多杀霉素D | 1000mg/L，1mL，有证书 | 瓶 | 1 | 3300
1406 | 多效唑 | 100mg/L，1mL，有证书 | 瓶 | 1 | 92.928
1407 | 多效唑 | 1000mg/L，1mL，有证书 | 瓶 | 1 | 231.352
1408 | 多效唑快速检测盒（胶体金）10次/盒 | 10次/盒 | 盒 | 1 | 90
1409 | 多用途离心管架 | 50mL*50/15mL*30 | 个 | 1 | 13.552
1410 | 多蒸发瓶抽头 | 上磨口29/32，下磨口24/29，最大旋蒸瓶容量50ml | 个 | 1 | 157.784
1411 | 恩诺沙星 | 100MG，纯品型，有证书 | 瓶 | 1 | 852.808 | 进口
1412 | 恩诺沙星 | 50MG，纯品型，有证书 | 瓶 | 1 | 852.808 | 进口
1413 | 恩诺沙星-D5 | 100MG，纯品型，有证书 | 瓶 | 1 | 12100 | 进口
1414 | 恩诺沙星-D5 | 50MG，纯品型，有证书 | 瓶 | 1 | 7744 | 进口
1415 | 恩诺沙星-D5 | C13170100,纯品型，有证书，10mg | 瓶 | 1 | 3178.912 | 进口
1416 | 恩诺沙星Enrofloxacin | C13170000,纯品型，有证书，0.1g | 瓶 | 1 | 852.808 | 进口
1417 | 恩诺沙星标准溶液 | 100mg/L于甲醇，1mL，附证书 | 瓶 | 1 | 33.88
1418 | 二苯胺 | AR，100g | 瓶 | 1 | 211.024
1419 | 二苯胺 | 100mg/L，1mL，有证书 | 瓶 | 1 | 70.4
1420 | 二苯胺磺酸钡 | AR,25g，指示剂 | 瓶 | 1 | 106.48
1421 | 二苯碳酰二肼 | AR,500g | 瓶 | 1 | 821.832
1422 | 二溴磷 | 100μg/mL，1mL | 瓶 | 1 | 145.2
1423 | 二氟拉松双醋酸酯 | 100mg/L于甲醇，1.2ml | 个 | 1 | 405
1424 | 二甘醇 | AR（沪试），≥99.0% 500g | 瓶 | 1 | 30.008
1425 | 二甲苯 | AR（沪试），≥99%， 500mL | 瓶 | 1 | 31.944
1426 | 二甲吩草胺 | 100mg/L，1mL，有证书 | 瓶 | 1 | 458.304 | 进口
1427 | 二甲基硅油 | 100ml | 瓶 | 1 | 89.056
1428 | 二甲基黄,指示剂 | 指示剂，100g | 瓶 | 1 | 95.832
1429 | 二甲基亚砜 | AR，500mL | 瓶 | 1 | 57.112
1430 | 二甲基亚砜 | GR，500mL | 瓶 | 1 | 86.152
1431 | 二甲基亚砜 | HPLC，500mL | 瓶 | 1 | 115.192
1432 | 二甲基亚砜/甲醇中西诺沙星溶液，1000μg/mL | 1000μg/mL, 1mL | 瓶 | 1 | 210
1433 | 二甲戊乐灵 | 100mg/L，1mL，有证书 | 瓶 | 1 | 92.928
1434 | 二甲戊乐灵 | 1000mg/L，1mL，有证书 | 瓶 | 1 | 231.352
1435 | 二甲戊灵 | 100mg/L，1mL，有证书 | 瓶 | 1 | 88
1436 | 二甲戊灵-D5标准物质 | 1mg,附证书 | 瓶 | 1 | 6175.84 | 进口
1437 | 二甲戊灵标准物质 | 100mg/L于甲醇，1.2mL，附证书 | 瓶 | 1 | 42.592
1438 | 二甲戊灵快速检测盒（胶体金）10次/盒 | 10次/盒 | 盒 | 1 | 99
1439 | 二硫赤藓醇（DTE） | 25g AR | 瓶 | 1 | 2200 | 进口
1440 | 二硫赤藓醇（DTE） | 100g AR | 瓶 | 1 | 2640
1441 | 二氯化汞 | AR250g | 瓶 | 1 | 5324
1442 | 二氯甲烷 | GR，500ml/瓶 | 瓶 | 1 | 35.816
1443 | 二氯甲烷 | 色谱纯，4L/瓶 | 瓶 | 1 | 708.576 | 进口
1444 | 二氯甲烷 | HPLC，4L | 瓶 | 1 | 708.576 | 进口
1445 | 二氯喹啉酸快速检测盒（胶体金）10次/盒 | 10次/盒 | 盒 | 1 | 99
1446 | 二嗪磷 | 100mg/L，1mL，有证书 | 瓶 | 1 | 58.08
1447 | 二嗪磷 | 1000mg/L，1mL，有证书 | 瓶 | 1 | 231.352
1448 | 二嗪磷快速检测盒（胶体金）10次/盒 | 10次/盒 | 盒 | 1 | 99
1449 | 二嗪农-D10标准物质 | 100mg/L，1.2mL，附证书 | 瓶 | 1 | 335.28
1450 | 二嗪农溶液标准物质 | 1000mg/L，1mL，附证书 | 瓶 | 1 | 58.08
1451 | 二氢蒽醌/二噻农 标准溶液 | 100μg/mL≥ 1ml乙腈 | 瓶 | 1 | 90
1452 | 二氢蒽醌/二噻农 标准溶液 | 1000μg/mL≥ 1ml乙腈 | 瓶 | 1 | 175.5
1453 | 二水合柠檬酸钠 | AR，≥99.0% 500g | 瓶 | 1 | 24.2
1454 | 二水硫酸钙 | AR，500g，≥99.0% | 瓶 | 1 | 66.792
1455 | 二通 | P8710-1930 lastic and PEEK tubing cutter | 个 | 1 | 407.528
1456 | 二通Peek连接件 | LJEJ-P-704-01 | 个 | 1 | 432.696 | 进口
1457 | 二通Peek连接件 | 10-32 转 1/4-28 LJEJ-P-627 | 个 | 1 | 529.496 | 进口
1458 | 二通Peek连接件 | 适用于Thermo Ultimate 3000 超高效液相 | 个 | 1 | 640.816 | 进口
1459 | 二硝托胺纯度标准物质 | 100mg，CDHK-GBW(E)061895 | 瓶 | 1 | 574.992
1460 | 二氧化硅 | AR，500g | 瓶 | 1 | 28.072
1461 | 二氧化锰 | AR,85% 500g | 瓶 | 1 | 34.848
1462 | 二氧化铅 | AR，250g/瓶 | 瓶 | 1 | 148.104
1463 | 二乙氨基二硫代甲酸钠 | AR,500g | 瓶 | 1 | 248.776
1464 | 二乙基-1,4-二氢-2,6-二甲基-3,5-吡啶二羧酸酯 | 纯品，10mg | 瓶 | 1 | 80
1465 | 二乙基二硫代氨基甲酸钠三水合物 | AR,99.0% 100g | 瓶 | 1 | 38.72
1466 | 二乙基二硫代氨基甲酸银 | AR，25g，D807551-25g | 瓶 | 1 | 259.424
1467 | 二乙三胺五乙酸 | AR，100g，30059716 | 瓶 | 1 | 237.16
1468 | 发泡硅胶塞 | Φ18 | 个 | 1 | 0.968
1469 | 发烟硫酸 | 普通硫酸，AR500ml | 瓶 | 1 | 14.52
1470 | 伐灭磷 | 100mg/L，1mL，有证书 | 瓶 | 1 | 92.928
1471 | 伐灭磷 | 1000mg/L，1mL，有证书 | 瓶 | 1 | 311.696
1472 | 阀芯 | G1312-60020，能与安捷伦仪器配合使用 | 包 | 1 | 4133.36 | 进口
1473 | 凡士林 | 500g | 瓶 | 1 | 54.208
1474 | 反渗透膜4040 | 适用于奇美纯水设备（反渗透+EDI系统） | 个 | 1 | 212.96
1475 | 防毒面具 | 3100，不低于3M性能 | 盒 | 1 | 37.752
1476 | 防毒面具 | 3200，不低于3M性能 | 盒 | 1 | 37.752
1477 | 防割手套 |  | 双 | 1 | 191.664
1478 | 防护口罩 | 8247，不低于3M性能 | 盒 | 1 | 30.008
1479 | 防护目镜 | 二级以上生物安全实验室用，近视眼镜兼容，防雾，视野宽阔 | 个 | 1 | 48.4
1480 | 防护眼罩 | 9301-906，不低于3M性能 | 盒 | 1 | 83.248 | 进口
1481 | 防滑水鞋（男） | 38-43 码 | 双 | 1 | 53.24
1482 | 防滑水鞋（女） | 36-40 码 | 双 | 1 | 53.24
1483 | 防溅球 | 100ml/29*24，北玻 | 个 | 1 | 45.496
1484 | 放免试管（含塞子） | 16*100mm，250支/包 | 包 | 1 | 50
1485 | 非诺特罗 | 100ng/ul，1mL，有证书 | 瓶 | 1 | 424.952
1486 | 非诺特罗-d6 | 50MG，纯品型，有证书 | 瓶 | 1 | 4677.376 | 进口
1487 | 肥料中总氮含量质控 | CFAPA-QC780A-1A，40g，有证书 | 包 | 1 | 1408
1488 | 废水废液标识纸 | 5张/套 | 套 | 1 | 23.232
1489 | 废液桶安全盖（带过滤） | 安全盖（含计时过滤器），与25L废液桶配合使用 ，S60 | 套 | 1 | 903.76
1490 | 分流捕集阱-QQQ | 5188-6495，能与安捷伦仪器配合使用 | 个 | 1 | 782.5928 | 进口
1491 | 分流超高惰性衬管，低压降 | 5190-3165，能与安捷伦仪器配合使用 | 包 | 1 | 1845.008 | 进口
1492 | 分流超高惰性衬管，直型 | 5190-3164，能与安捷伦仪器配合使用 | 包 | 1 | 1210.968 | 进口
1493 | 分流衬管 | 5183-4702，能与安捷伦仪器配合使用 | 包 | 1 | 8272.528 | 进口
1494 | 分流平板 | 5190-2209，能与安捷伦仪器配合使用 | 包 | 1 | 3143.096 | 进口
1495 | 分散固相萃取动物包 | 5982-0032，用于兽药的 QuEChERS 萃取试剂盒 | 盒 | 1 | 1596.232 | 进口
1496 | 分散固相萃取农残萃取包（仅含试剂包） | 5982-7650，QuEChERS 萃取盐包，盐类：4 g MgSO4、1 g NaCl、1 g 二水合柠檬酸三钠、0.5 g 半水柠檬酸氢二钠，200 个盐包 | 盒 | 1 | 4881.624 | 进口
1497 | 分散固相萃取农残净化管(干燥增强型一般色素去除) | 5610-2091，(EMR-GPD)，6 mL，30/包 | 包 | 1 | 974.16
1498 | 分散固相萃取农残净化管(高浓度叶绿素去除1) | 5610-2088，(EMR-HCF1)，包含 NH2，3 mL，50/包 | 包 | 1 | 974.16
1499 | 分散固相萃取农残净化管(高浓度叶绿素去除2) | 5610-2089，(EMR-HCF2)，包含 PSA，3 mL，50/包 | 包 | 1 | 974.16
1500 | 分散固相萃取农残净化管(高色素水果蔬菜) | 5982-5356，15 mL QuEChERS 分散 SPE 试剂盒，用于分析高色素含量样品，50/包 | 盒 | 1 | 1449.096 | 进口
1501 | 分散固相萃取农残净化管（茶叶及调味料） | 5982-6670，15 mL QuEChERS 分散 SPE 试剂盒，用于分析茶叶及调味料，50/包 | 盒 | 1 | 3790 | 进口
1502 | 分散固相萃取农残净化管（茶叶及调味料） | 5610-2057，15mL，50/包 | 包 | 1 | 2271 | 进口
1503 | 分散固相萃取农残净化管（高色素样品）EN | 5610-2076，15mL，50/包 | 包 | 1 | 1110 | 进口
1504 | 分散固相萃取农残净化管（普通水果蔬菜） | 5982-5056，15 mL QuEChERS 分散 SPE 试剂盒，用于分析水果和蔬菜，50/包 | 盒 | 1 | 1207.096 | 进口
1505 | 分散固相萃取农残净化管（普通水果蔬菜） | 5982-5056CH，QuEChERS 分散 SPE 试剂盒，用于分析水果和蔬菜，15 mL | 盒 | 1 | 1408.44 | 进口
1506 | 分散固相萃取农残净化管（普通水果蔬菜） | 5610-2129 VL QuEChERS dSPE 15 mL（150 mg PSA 900 mg MgSO 4） | 盒 | 1 | 646.8
1507 | 分散固相萃取农残净化管（普通水果蔬菜） | QuEChERS dSPE TFDA 15 mL,PSA,C18,MgSO4,50/包,包含 Carbon S 5610-2054 | 盒 | 1 | 1885.3824
1508 | 分散固相萃取农残净化管（肉类） | 5982-4956，15 mL 分散试剂盒，利用 AOAC 方法测定肉类中的药物残留 | 盒 | 1 | 1415.216 | 进口
1509 | 分散固相萃取农残净化管（色素样品）AOAC | 5610-2064，15mL，50/包 | 包 | 1 | 1421 | 进口
1510 | 分散固相萃取农残净化管（色素样品）EN | 5610-2072，15mL，50/包 | 包 | 1 | 1161 | 进口
1511 | 分散固相萃取农残净化管（色素样品+油脂样品）AOAC | 5610-2068，15mL，50/包 | 包 | 1 | 1991 | 进口
1512 | 分散固相萃取农残净化管（所有食品） | 5982-0029，15 mL QuEChERS 通用分散试剂盒，50/盒，400 mg PSA、400 mg C18、45mg GCB 和 1200 mg MgSO4 ，所有食品类型去除几乎所有基质干扰物 | 盒 | 1 | 1754.984 | 进口
1513 | 分散头 | S18N-19G | 个 | 1 | 8712
1514 | 分散盐包 | 5982-4950，含 50 mg PSA、150 mg C18EC、900 mg Na2SO4，动物源食品去除极性有机盐类、糖类、脂类和蛋白质等基质干扰物 | 盒 | 1 | 1765.632 | 进口
1515 | 分液漏斗架（250mL） | 防酸碱，双排6 孔 | 个 | 1 | 124.872
1516 | 芬苯达唑 | 100mg/L于甲醇，1.2ml | 个 | 1 | 135
1517 | 芬苯达唑砜 | 100mg/L于甲醇，1.2ml | 个 | 1 | 156
1518 | 酚二磺酸 | 环保级100ml | 瓶 | 1 | 289.432
1519 | 酚二磺酸试剂 | 环保级100ml | 瓶 | 1 | 289.432
1520 | 酚酞指示剂 | Ind,25g/瓶 | 瓶 | 1 | 8.712
1521 | 粉唑醇 | 100mg/L，1mL，有证书 | 瓶 | 1 | 174.24
1522 | 粉唑醇 | 1000mg/L，1mL，有证书 | 瓶 | 1 | 308.792
1523 | 粉锈宁(三唑酮) | 100mg/L，1mL，有证书 | 瓶 | 1 | 58.08
1524 | 粉锈宁(三唑酮) | 1000mg/L，1mL，有证书 | 瓶 | 1 | 231.352
1525 | 奋乃静 | 99.9%，100mg | 支 | 1 | 271.04
1526 | 奋乃静-D4 | 10mg | 支 | 1 | 3696
1527 | 丰索磷 | 1000mg/L，1mL，有证书 | 瓶 | 1 | 88
1528 | 丰索磷 | 100mg/L，1mL，有证书 | 瓶 | 1 | 44
1529 | 丰索磷砜 | 100mg/L，1mL，有证书 | 瓶 | 1 | 194.48
1530 | 封口膜实验室pm996 Parafilm 10cmx38m | 10cm*38m PM996 | 个 | 1 | 148.104
1531 | 砜吸磷 | 100mg/L，1mL，有证书 | 瓶 | 1 | 206.8
1532 | 佛罗里土（硅镁吸附剂） | FCP 60-100目（沪试），250g | 瓶 | 1 | 137.456
1533 | 呋草酮 | 100mg/L，1mL，有证书 | 瓶 | 1 | 88
1534 | 呋虫胺 | 100mg/L，1mL，有证书 | 瓶 | 1 | 159.28
1535 | 呋虫胺快速检测盒（胶体金）10次/盒 | 10次/盒 | 盒 | 1 | 99
1536 | 呋喃苯烯酸钠 | 100mg/L于甲醇，1.2ml | 个 | 1 | 400
1537 | 呋喃苯烯酸钠标准品 | 200mg/瓶，附证书 | 瓶 | 1 | 580.8 | 进口
1538 | 呋喃酚 | 100ug/mL,1mL，附证书 | 瓶 | 1 | 315 | 进口
1539 | 呋喃唑酮纯度标准物质 | C13970200,纯品型，有证书，0.25g | 瓶 | 1 | 495.616 | 进口
1540 | 呋喃妥因纯度标准物质 | C15570900,纯品型，有证书，0.25g | 瓶 | 1 | 495.616 | 进口
1541 | 呋喃西林纯度标准物质 | C15571000,纯品型，有证书，0.25g | 瓶 | 1 | 449.152 | 进口
1542 | 呋线威 | 100mg/L，1mL，有证书 | 瓶 | 1 | 159.28
1543 | 伏马毒素B1 | 50MG，纯品型，有证书 | 瓶 | 1 | 927.344
1544 | 伏马毒素B1 | 100ug/ml，1.2ml | 瓶 | 1 | 660
1545 | 伏马毒素B1-13C34 | ＞20ug/mL，1mL，有证书 | 瓶 | 1 | 7480 | 进口
1546 | 伏马毒素B2 | 50MG，纯品型，有证书 | 瓶 | 1 | 13068
1547 | 伏马毒素B2 | 100ug/ml，1.2ml | 瓶 | 1 | 660
1548 | 伏马毒素B3 | 50MG，纯品型，有证书 | 瓶 | 1 | 3872
1549 | 伏杀硫磷 | 100mg/L，1mL，有证书 | 瓶 | 1 | 58.08
1550 | 伏杀硫磷 | 1000mg/L，1mL，有证书 | 瓶 | 1 | 231.352
1551 | 氟胺磺隆 | 100mg/L，1mL，有证书 | 瓶 | 1 | 387.2
1552 | 氟胺氰菊酯 | 100mg/L，1mL，有证书 | 瓶 | 1 | 58.08
1553 | 氟胺氰菊酯 | 1000mg/L，1mL，有证书 | 瓶 | 1 | 231.352
1554 | 氟苯虫酰胺 | 100mg/L，1mL，有证书 | 瓶 | 1 | 56.32
1555 | 氟苯达唑 | 100mg/L于甲醇，1.2ml | 个 | 1 | 135
1556 | 氟苯尼考 | 100MG，纯品型，有证书 | 瓶 | 1 | 1462.648 | 进口
1557 | 氟苯尼考 | C13665000,纯品型，有证书，0.25g | 支 | 1 | 1462.648 | 进口
1558 | 氟苯尼考-D3 | 1MG，纯品型，有证书 | 瓶 | 1 | 2100.56 | 进口
1559 | 氟苯尼考-D3 | 1mg/支；CDAA-530004D3-1mgL，附证书 | 瓶 | 1 | 1161.6
1560 | 氟苯尼考胺 | 50MG，纯品型，有证书 | 瓶 | 1 | 3453.824 | 进口
1561 | 氟苯尼考胺 | 100MG，纯品型，有证书 | 瓶 | 1 | 5759.6 | 进口
1562 | 氟苯尼考胺 | 10MG，纯品型，有证书 | 瓶 | 1 | 1520.728 | 进口
1563 | 氟苯尼考胺D3 | 1mg/瓶 | 瓶 | 1 | 3696
1564 | 氟苯尼考胺D3 | 1mg/瓶 | 瓶 | 1 | 1068
1565 | 氟苯尼考胺-d3 | 50MG，纯品型，有证书 | 瓶 | 1 | 1396.824 | 进口
1566 | 氟苯尼考胺-D3 | ﻿100mg/L于甲醇，1.2ml | 个 | 1 | 490
1567 | 氟苯尼考快速检测卡 | 蛋类等，10条/盒，胶体金免疫层析法，0.2μg/kg | 盒 | 1 | 334.4
1568 | 氟苯尼考快速检测试剂盒 | 鱼、虾、鸡、猪、牛、鸡蛋，10次/盒，胶体金免疫层析法，1μg/kg或更低 | 个 | 1 | 180
1569 | 氟苯脲/伏虫隆 | 100mg/L，1mL，有证书 | 瓶 | 1 | 92.928
1570 | 氟苯脲/伏虫隆 | 1000mg/L，1mL，有证书 | 瓶 | 1 | 231.352
1571 | 氟吡磺隆 | 100mg/L，1mL，有证书 | 瓶 | 1 | 176
1572 | 氟吡菌胺 | 100mg/L，1mL，有证书 | 瓶 | 1 | 206.8
1573 | 氟吡菌酰胺 | 100mg/L，1mL，有证书 | 瓶 | 1 | 264
1574 | 氟吡酰草胺 | 100mg/L，1mL，有证书 | 瓶 | 1 | 211.2
1575 | 氟吡争禾灵 | 100ug/ml≥1ml甲醇 | 瓶 | 1 | 135
1576 | 氟丙菊酯 | 100mg/L，1mL，有证书 | 瓶 | 1 | 70.4
1577 | 氟丙氧脲 | 100mg/L，1mL，有证书 | 瓶 | 1 | 44
1578 | 氟虫腈 | 100mg/L，1mL，有证书 | 瓶 | 1 | 92.928
1579 | 氟虫腈 | 1000mg/L，1mL，有证书 | 瓶 | 1 | 231.352
1580 | 氟虫腈 | 50MG，纯品型，有证书 | 瓶 | 1 | 1635.92 | 进口
1581 | 氟虫腈砜 | 100mg/L，1mL，有证书 | 瓶 | 1 | 174.24
1582 | 氟虫腈砜 | 1000mg/L，1mL，有证书 | 瓶 | 1 | 389.136
1583 | 氟虫腈砜 | 50MG，纯品型，有证书 | 瓶 | 1 | 1935.032 | 进口
1584 | 氟虫腈快速检测盒（胶体金） | 20份/盒 | 盒 | 1 | 264
1585 | 氟虫腈快速检测盒（胶体金）10次/盒 | 10次/盒 | 盒 | 1 | 90
1586 | 氟虫腈硫醚（氟虫腈亚砜） | 100mg/L，1mL，有证书 | 瓶 | 1 | 174.24
1587 | 氟虫腈硫醚（氟虫腈亚砜） | 1000mg/L，1mL，有证书 | 瓶 | 1 | 211.992
1588 | 氟虫腈硫醚（氟虫腈亚砜） | 50MG，纯品型，有证书 | 瓶 | 1 | 1823.712
1589 | 氟虫脲 | 100mg/L，1mL，有证书 | 瓶 | 1 | 92.928
1590 | 氟虫脲 | 1000mg/L，1mL，有证书 | 瓶 | 1 | 386.232
1591 | 氟丁酰草胺 | 100mg/L，1mL，有证书 | 瓶 | 1 | 352
1592 | 氟啶胺 | 100mg/L，1mL，有证书 | 瓶 | 1 | 159.28
1593 | 氟啶虫胺腈 | 100mg/L，1mL，有证书 | 瓶 | 1 | 114.4
1594 | 氟啶虫酰胺 | 100mg/L，1mL，有证书 | 瓶 | 1 | 206.8
1595 | 氟啶脲 | 100mg/L，1mL，有证书 | 瓶 | 1 | 92.928
1596 | 氟啶脲 | 1000mg/L，1mL，有证书 | 瓶 | 1 | 231.352
1597 | 氟奋乃静 | 1000mg/L于甲醇，1.2ml | 个 | 1 | 178
1598 | 氟哌啶醇 | 100mg/L于甲醇，1.2ml | 个 | 1 | 135
1599 | 氟硅唑 | 100mg/L，1mL，有证书 | 瓶 | 1 | 88
1600 | 氟化铵 | AR，98%，500g | 瓶 | 1 | 70.4
1601 | 氟化钠 | AR，500g/瓶 | 瓶 | 1 | 30.008
1602 | 氟化液封盒 | 9910105800，能与安捷伦仪器配合使用 | 个 | 1 | 2448.072 | 进口
1603 | 氟环唑 | 100mg/L，1mL，有证书 | 瓶 | 1 | 159.28
1604 | 氟甲腈 | 100mg/L，1mL，有证书 | 瓶 | 1 | 174.24
1605 | 氟甲腈 | 1000mg/L，1mL，有证书 | 瓶 | 1 | 566.28
1606 | 氟甲腈 | 10MG，纯品型，有证书 | 瓶 | 1 | 1346.488
1607 | 氟甲喹 | 50MG，纯品型，有证书 | 瓶 | 1 | 752.136
1608 | 氟甲喹 | 100MG，纯品型，有证书 | 瓶 | 1 | 817.96 | 进口
1609 | 氟甲喹Flumequin | C13718000,纯品型，有证书，0.25g | 瓶 | 1 | 817.96 | 进口
1610 | 氟甲喹标准溶液 | 100mg/L于甲醇，1mL，附证书 | 瓶 | 1 | 42.592
1611 | 氟胶圈 | Φ5*1.0，能与海光原子荧光仪配合使用 | 包 | 1 | 65.824
1612 | 氟节胺 | 100mg/L，1mL，有证书 | 瓶 | 1 | 159.28
1613 | 氟节胺快速检测盒（胶体金）10次/盒 | 10次/盒 | 盒 | 1 | 99
1614 | 氟菌唑 | 100mg/L，1mL，有证书 | 瓶 | 1 | 658.24
1615 | 氟菌唑代谢物FM-6- 1 | 100mg/L，1mL，有证书 | 瓶 | 1 | 264
1616 | 氟喹唑 | 100mg/L，1mL，有证书 | 瓶 | 1 | 159.28
1617 | 氟乐灵快速检测盒（胶体金）10次/盒 | 10次/盒 | 盒 | 1 | 99
1618 | 氟铃脲 | 100mg/L，1mL，有证书 | 瓶 | 1 | 92.928
1619 | 氟铃脲 | 1000mg/L，1mL，有证书 | 瓶 | 1 | 311.696
1620 | 氟罗沙星 | 100mg/L于甲醇，1.2ml | 个 | 1 | 58
1621 | 氟罗沙星Fleroxacin | C13658000,纯品型，有证书，0.1g | 瓶 | 1 | 1451.032 | 进口
1622 | 氟氯氰菊酯 | 100mg/L，1mL，有证书 | 瓶 | 1 | 92.928
1623 | 氟氯氰菊酯 | 1000mg/L，1mL，有证书 | 瓶 | 1 | 231.352
1624 | 氟吗啉 | 100mg/L，1mL，有证书 | 瓶 | 1 | 159.28
1625 | 氟米松 | 100mg/L于甲醇，1.2ml | 个 | 1 | 168
1626 | 氟尼辛 | 100mg/L于甲醇，1.2ml | 个 | 1 | 1187
1627 | 氟尼辛葡甲胺 | 100mg/L于甲醇，1.2ml | 个 | 1 | 135
1628 | 氟氢可的松 | 50MG，纯品型，有证书 | 瓶 | 1 | 1690.128 | 进口
1629 | 氟氢缩松 | 100mg/L于甲醇，1.2ml | 个 | 1 | 64
1630 | 氟轻松 | 100mg/L于甲醇，1.2ml | 个 | 1 | 270
1631 | 氟氰戊菊酯 | 100mg/L，1mL，有证书 | 瓶 | 1 | 92.928
1632 | 氟氰戊菊酯 | 1000mg/L，1mL，有证书 | 瓶 | 1 | 231.352
1633 | 氟噻草胺 | 100mg/L，1mL，有证书 | 瓶 | 1 | 211.2
1634 | 氟唑环菌胺 | 100mg/L，1mL，有证书 | 瓶 | 1 | 140.8
1635 | 氟唑菌苯胺 | 100mg/L，1mL，有证书 | 瓶 | 1 | 88
1636 | 氟唑菌酰胺 | 100mg/L，1mL，有证书 | 瓶 | 1 | 176
1637 | 氟酰胺 | 100mg/L，1mL，有证书 | 瓶 | 1 | 88
1638 | 氟酰脲 | 100mg/L，1mL，有证书 | 瓶 | 1 | 159.28
1639 | 福莫特罗 | 50MG，纯品型，有证书 | 瓶 | 1 | 3354.12 | 进口
1640 | 福莫特罗 | 100MG，纯品型，有证书 | 瓶 | 1 | 1877.92
1641 | 腐霉利 | 100mg/L，1mL，有证书 | 瓶 | 1 | 58.08
1642 | 腐霉利 | 1000mg/L，1mL，有证书 | 瓶 | 1 | 231.352
1643 | 腐霉利快速检测盒(胶体金)10次/盒 | 10次/盒 | 盒 | 1 | 90
1644 | 腐霉利快速检测盒（胶体金） | 20份/盒 | 盒 | 1 | 264
1645 | 复杂基质净化柱 1-2ML（高色素水果蔬菜食用菌+茶叶） | MPFC-QuEChERS（复杂基质）超滤净化柱，LM806-FC-722，50支/盒 | 盒 | 1 | 933.152 | 进口
1646 | 复杂基质净化柱 4-10ML（高色素水果蔬菜食用菌） | Sin-QuEChERS Nano 复杂基质净化柱，112-9669-361，30支/盒 | 盒 | 1 | 1380.368 | 进口
1647 | 富勒姆洗瓶机大容量配套架（LF200P) | 1L分液漏斗、溶剂瓶适用 | 个 | 1 | 15840
1648 | 富马酸酮替芬 | 1000mg/L于甲醇，1.2ml | 个 | 1 | 270
1649 | 钙指示剂 | AR，25g/瓶 | 瓶 | 1 | 81.312
1650 | 干燥剂 | 适用于空压机QWWJ-400，上海曲晨，SN:2017QWWJ400802 | 套 | 1 | 514.976
1651 | 干燥器 | 210mm | 个 | 1 | 77.44
1652 | 干燥器 | 240mm | 个 | 1 | 113.256
1653 | 干燥器 | 300mm | 个 | 1 | 160.688
1654 | 甘氨酸 | BR100G | 瓶 | 1 | 19
1655 | 甘油 | AR，500 ml/瓶 | 瓶 | 1 | 70.4
1656 | 橄榄油 | CAS：8001-25-0，AR，500ml/瓶 | 瓶 | 1 | 93.896
1657 | 睾酮 | 1000mg/L于甲醇，1mlCDAA-S-281090-AD-1m，附证书 | 瓶 | 1 | 203.28
1658 | 睾酮 | 1000mg/L于甲醇，1ml | 瓶 | 1 | 255.2
1659 | 睾酮-13C2 | 100 μg/mL于乙腈， 1 mL/ampul CDFX-T-070，附证书 | 瓶 | 1 | 4174.016 | 进口
1660 | 高级软化盐 | 10kg | 瓶 | 1 | 96.8 | 进口
1661 | 高脚烧杯 | 150mL | 个 | 1 | 7.744
1662 | 高脚烧杯 | 200mL | 个 | 1 | 7.744
1663 | 高脚烧杯 | 250mL | 个 | 1 | 7.744
1664 | 高脚烧杯 | 500ml | 个 | 1 | 8.712
1665 | 高脚烧杯 | 50mL | 个 | 1 | 22
1666 | 高脚烧杯 | 100mL | 个 | 1 | 22
1667 | 高氯酸 | GR，500ml/瓶 | 瓶 | 1 | 424.952
1668 | 高氯酸(50%～72%) | 50%～72%，GR,500mL | 瓶 | 1 | 514.976
1669 | 高锰酸钾 | AR 500g | 瓶 | 1 | 49.368
1670 | 高锰酸钾标液 | 0.1mol/L 1L/瓶，有证书 | 瓶 | 1 | 138.424
1671 | 高锰酸钾滴定溶液标准物质 | GBW(E)083817 500mL , c(1/5KMnO4)= 0.1009mol/L | 瓶 | 1 | 88
1672 | 高能打拿极 | G1099-80001，能与安捷伦仪器配合使用 | 个 | 1 | 19360 | 进口
1673 | 高硼硅玻璃T型管 | 7-8mm | 个 | 1 | 4.84
1674 | 高硼硅玻璃直型管 | 7-8mm 1 米/根 | 个 | 1 | 6.776
1675 | 高速搅拌机 | 2L，A2500i | 个 | 1 | 7900
1676 | 高速搅拌机配套搅拌杯 | 适用 A2500i，带搅拌棒 | 个 | 1 | 1600
1677 | 高效氟氯氰菊酯 | 100mg/L，1mL，有证书 | 瓶 | 1 | 92.928
1678 | 高效氟氯氰菊酯 | 1000mg/L，1mL，有证书 | 瓶 | 1 | 231.352
1679 | 高效过滤器 | 320*320*220，适用于精密空调 | 个 | 1 | 580.8
1680 | 高效过滤器 | 610*610*150，适用于精密空调 | 个 | 1 | 580.8
1681 | 高效过滤器 | 630*630*220，适用于精密空调 | 个 | 1 | 580.8
1682 | 高效氯氟氰菊酯 | 1000mg/L，1mL，有证书 | 瓶 | 1 | 122.32
1683 | 高效氯氟氰菊酯快速检测盒（胶体金）10次/盒 | 10次/盒 | 盒 | 1 | 99
1684 | 高效氯氰菊酯 | 1000mg/L，1mL，有证书 | 瓶 | 1 | 176
1685 | 高叶绿素含量新鲜样品（EMR-HCF1） | 5610-2088，50/包 | 包 | 1 | 993 | 进口
1686 | 高叶绿素含量新鲜样品（EMR-HCF2） | 5610-2089，50/包 | 包 | 1 | 993 | 进口
1687 | 高真空润滑脂 | 6040-0289，25g | 瓶 | 1 | 1520.728 | 进口
1688 | 咯菌腈 | 100mg/L，1mL，有证书 | 瓶 | 1 | 159.28
1689 | 铬酸钾 | AR,500g | 瓶 | 1 | 63.888
1690 | 镉粉 | AR250g，粒径:≤150um | 瓶 | 1 | 674.696
1691 | 镉粒 | 高纯，纯度≥99.999% ，250g | 瓶 | 1 | 484
1692 | 镉柱玻璃管 | 内径12mm，外径16mm | 个 | 1 | 47.432
1693 | 隔垫 | 5183-4759，不粘连高级绿色，11 mm，50/包，能与安捷伦仪器配合使用 | 包 | 1 | 798.6 | 进口
1694 | 隔垫 | 5183-4761，11 mm，50/包，能与安捷伦仪器配合使用 | 包 | 1 | 1005.752 | 进口
1695 | 庚烷磺酸钠 | 100mg | 瓶 | 1 | 270
1696 | 庚烯磷 | 100mg/L，1mL，有证书 | 瓶 | 1 | 202.4
1697 | 哌草丹 | 100mg/L，1mL，有证书 | 瓶 | 1 | 88
1698 | 哌草磷 | 100mg/L，1mL，有证书 | 瓶 | 1 | 88
1699 | 哌草磷 | 1000mg/L，1mL，有证书 | 瓶 | 1 | 250
1700 | 哌拉西林 | 0.1g，纯品型，有证书 | 瓶 | 1 | 406.56
1701 | 谷物、油料和坚果净化包 | MS-9PA1011，15 mL离心管，400mg PSA，400mg C18，1.2 g MgSO4( 无水) | 包 | 1 | 658.24
1702 | 谷物、油料和坚果提取包（茶叶和香辛料提取包） | MS-MG5052，50ml离心管，6 g MgSO4，1.5g NaAc，50/包 | 包 | 1 | 654.368
1703 | 谷物、油料和坚果提取包（茶叶和香辛料提取包） | MS-MG5052-1，6 g MgSO4，1.5g NaAc，50/包 | 包 | 1 | 517.88
1704 | 谷物油料坚果净化柱1-2ML | MPFCQuEChERS（高脂基质）超滤净化柱，LM806-FC723，50支/盒 | 盒 | 1 | 933.152 | 进口
1705 | 固定螺丝 | G1999-20022，能与安捷伦仪器配合使用 | 个 | 1 | 145.2 | 进口
1706 | 固定螺丝 | G3870-20446，能与安捷伦仪器配合使用 | 个 | 1 | 99.704 | 进口
1707 | 固定式针头 | 8010-0357，10 µL，PTFE 头推杆，能与安捷伦仪器配合使用 | 个 | 1 | 616.616 | 进口
1708 | 固定式针头-PTV | 5188-6596，10 µL，能与安捷伦仪器配合使用 | 个 | 1 | 519.816 | 进口
1709 | 固相萃取转接头 | 12个/包SBEQ-CR002 | 包 | 1 | 227.48
1710 | 刮鳞器 | 方形 | 把 | 1 | 50.688
1711 | 硅镁型吸附剂 | 60-100目，250g/瓶 | 瓶 | 1 | 137.456
1712 | 硅噻菌胺 | 100mg/L，1mL，有证书 | 瓶 | 1 | 643.28
1713 | 硅酸镁 | 250g/瓶，AR | 瓶 | 1 | 62.92
1714 | 硅酸镁(MgSiO 3 ) | (100 目~60 目)、150 μm~250 μm | 瓶 | 1 | 56.628
1715 | 硅酸钠九水 | AR（沪试） 500g | 瓶 | 1 | 24.2
1716 | 硅烷化滴汞毛细管 | 6.1226.050，10 支/盒适用于万通 797 伏安极谱仪 | 个 | 1 | 8076.024 | 进口
1717 | 硅烷化毛细管 | 10 支/包 6.1226.050 | 个 | 1 | 8076.024 | 进口
1718 | 硅藻土 | AR500g | 瓶 | 1 | 29.04
1719 | 炔苯酰草胺 | 100mg/L，1mL，有证书 | 瓶 | 1 | 159.28
1720 | 炔雌醇 | 100mg | 瓶 | 1 | 117
1721 | 炔螨特 | 100mg/L，1mL，有证书 | 瓶 | 1 | 92.928
1722 | 炔螨特 | 1000mg/L，1mL，有证书 | 瓶 | 1 | 154.88
1723 | 果蔬汁中op‘-DDT、乙草胺、莠灭净、毒死蜱、恶醚唑、噻虫嗪质控样 | 100mL，CDBO-QC-FJ-709 | 瓶 | 1 | 1142.24
1724 | 果蔬汁中的农药残留-质控样 | CDFI-PT-NJ-FD047-X | 瓶 | 1 | 1800.48
1725 | 果蔬汁中敌敌畏、哒螨灵、狄氏剂、嘧霉胺、甲胺磷、氯氰菊酯质控样 | 100mL，附证书 | 瓶 | 1 | 3155.68
1726 | 果蔬汁中毒死蜱、氯氰菊酯、多效唑、哒螨灵质控样 | 100mL，附证书 | 瓶 | 1 | 745.36
1727 | 果蔬汁中毒死蜱和联苯菊酯标准物质 | 果蔬汁，100ml/瓶，BW-21070 | 瓶 | 1 | 851.84
1728 | 果蔬汁中三唑磷、敌敌畏、甲胺磷、乙酰甲胺磷质控样 | 100mL，附证书 | 瓶 | 1 | 745.36
1729 | 过硫酸铵 | AR,500mL | 瓶 | 1 | 38.72
1730 | 过硫酸钾 | AR，500ml/瓶 | 瓶 | 1 | 54.208
1731 | 过硫酸钾 | GR，500ml/瓶 | 瓶 | 1 | 66.792
1732 | 过硫酸钾 | CAS:7727-21-1，MW:270.32g/mol，500g/瓶 | 瓶 | 1 | 542.08 | 进口
1733 | 过滤器（连接毛细管） | 5067-1553，4.6 mm，孔径0.2 μm，最高耐压600bar，能与安捷伦仪器配合使用 | 包 | 1 | 2615.536 | 进口
1734 | 过滤器（连接毛细管） | 5067-1562，4.6 mm，孔径0.2 μm，最高耐压600bar，10/包，能与安捷伦仪器配合使用 | 包 | 1 | 1466.52 | 进口
1735 | 过滤器,ValueLab | 5191-4294，PTFE-Q，13mm，0.2um，100/包 | 包 | 1 | 150 | 进口
1736 | 过滤器,ValueLab | 5191-4295，PTFE-Q，13mm，0.45um，100/包 | 包 | 1 | 158 | 进口
1737 | 过滤头 | F161280，能与吉尔森移液器配合使用 | 包 | 1 | 128.744
1738 | 哈希PP滤芯 | 20寸*5 | 套 | 1 | 322.344
1739 | 哈希活性炭 | 1354-8，1kg | 套 | 1 | 71.632
1740 | 哈希软化盐 | 10kg/袋 | 套 | 1 | 96.8
1741 | 哈希石英砂 | 1354-4#，1kg | 套 | 1 | 8.712
1742 | 哈希阳树脂 | 1354-MR57，1L | 套 | 1 | 154.88
1743 | 哈希紫外线杀菌灯 | 适用于广州奇美反渗透+EDI 纯水系统 | 套 | 1 | 3218.6
1744 | 氦气压力表 | 0-25mpa | 个 | 1 | 57.2
1745 | 氦气压力表 | 0-1.6mpa | 个 | 1 | 57.2
1746 | 含普通色素的干燥样品（EMR-GPD） | 5610-2091，30/包 | 包 | 1 | 993 | 进口
1747 | 河豚毒素 | CDAA-M-290002-AA-1ml,100mg/L于水：甲醇 1ml，有证书 | 瓶 | 1 | 390.104
1748 | 禾草丹 | 100mg/L，1mL，有证书 | 瓶 | 1 | 88
1749 | 禾草丹 | 1000mg/L，1mL，有证书 | 瓶 | 1 | 250
1750 | 禾草敌 | 100mg/L，1mL，有证书 | 瓶 | 1 | 70.4
1751 | 禾草敌 | 1000mg/L，1mL，有证书 | 瓶 | 1 | 200
1752 | 禾草灵 | 100mg/L，1mL，有证书 | 瓶 | 1 | 114.4
1753 | 黑色塑料废液方桶 | 25L | 个 | 1 | 58.08
1754 | 恒温电热套/ 加热套 | 1000m | 个 | 1 | 231.352
1755 | 烘箱铁网格托盘 | 适用于上海一恒DHG-9425A，带托手 | 个 | 1 | 451.088
1756 | 环丙氟灵 | 100mg/L，1mL，有证书 | 瓶 | 1 | 88
1757 | 环丙氟灵 | 100mg/L，1mL，有证书 | 瓶 | 1 | 176 | 进口
1758 | 环丙嘧磺隆 | 100mg/L，1mL，有证书 | 瓶 | 1 | 70.4
1759 | 环丙沙星 | 50MG，纯品型，有证书 | 瓶 | 1 | 1105.456 | 进口
1760 | 环丙沙星 | 100MG，纯品型，有证书 | 瓶 | 1 | 1105.456 | 进口
1761 | 环丙沙星Ciprofloxacin | C11668500,纯品型，有证书，0.1g | 瓶 | 1 | 1105.456 | 进口
1762 | 环丙沙星-D8 | 50MG，纯品型，有证书 | 瓶 | 1 | 7744 | 进口
1763 | 环丙沙星-D8 | C482501,2.5mg，有证书 | 瓶 | 1 | 1396.824 | 进口
1764 | 环丙沙星标准溶液 | 100mg/L于甲醇，1mL，附证书 | 瓶 | 1 | 21.296
1765 | 环丙沙星盐酸盐-D8 | 10mg ，DRE-C11668501 | 瓶 | 1 | 1936 | 进口
1766 | 环丙唑醇 | 100mg/L，1mL，有证书 | 瓶 | 1 | 114.4
1767 | 环草敌 | 100mg/L，1mL，有证书 | 瓶 | 1 | 171.864 | 进口
1768 | 环草敌 | 100mg/L，1mL，有证书 | 瓶 | 1 | 171.864
1769 | 环虫酰肼 | 100mg/L，1mL，有证书 | 瓶 | 1 | 912.56
1770 | 环氟菌胺 | 100mg/L，1mL，有证书 | 瓶 | 1 | 273.68
1771 | 环己烷 | AR，500ml/瓶 | 瓶 | 1 | 24.2
1772 | 环己烷 | 500mL ACS>99% | 瓶 | 1 | 66.792
1773 | 环己烷 | HPLC，4L | 瓶 | 1 | 968 | 进口
1774 | 环嗪酮 | 100mg/L，1mL，有证书 | 瓶 | 1 | 70.4
1775 | 环嗪酮 | 1000mg/L，1mL，有证书 | 瓶 | 1 | 200
1776 | 环酰菌胺 | 100mg/L，1mL，有证书 | 瓶 | 1 | 159.28
1777 | 环氧七氯 | 10MG，纯品型，有证书 | 瓶 | 1 | 1001.88 | 进口
1778 | 环氧七氯 | 1000mg/L，1mL，有证书 | 瓶 | 1 | 70.4
1779 | 环酯草醚 | 100mg/L，1mL，有证书 | 瓶 | 1 | 88
1780 | 磺胺 | 50MG，纯品型，有证书 | 瓶 | 1 | 437.536 | 进口
1781 | 磺胺 | AR100g | 瓶 | 1 | 34.848
1782 | 磺胺-6-甲氧嘧啶 | 50MG，纯品型，有证书 | 瓶 | 1 | 1313.576 | 进口
1783 | 磺胺苯吡唑 | 50MG，纯品型，有证书 | 瓶 | 1 | 1474.264 | 进口
1784 | 磺胺吡啶 | 50MG，纯品型，有证书 | 瓶 | 1 | 449.152 | 进口
1785 | 磺胺吡啶Sulfapyridine | C17000100,纯品型，有证书，0.25g | 瓶 | 1 | 449.152 | 进口
1786 | 磺胺吡唑 | 50MG，纯品型，有证书 | 瓶 | 1 | 622.424
1787 | 磺胺醋酰 | 50MG，纯品型，有证书 | 瓶 | 1 | 425.92 | 进口
1788 | 磺胺地索辛 | 50MG，纯品型，有证书 | 瓶 | 1 | 495.616 | 进口
1789 | 磺胺对甲氧嘧啶 | 50MG，纯品型，有证书 | 瓶 | 1 | 644.688 | 进口
1790 | 磺胺对甲氧嘧啶Sulfameter | C16995150,纯品型，有证书，0.25g | 瓶 | 1 | 644.688 | 进口
1791 | 磺胺多辛Sulfadoxine | C16990600,纯品型，有证书，0.1g | 瓶 | 1 | 495.616 | 进口
1792 | 磺胺多辛标准溶液 | 1000ug/mL于甲醇，1mL，附证书 | 瓶 | 1 | 21.296
1793 | 磺胺多辛标准溶液 | 1000ug/mL于甲醇，1.2mL，附证书 | 瓶 | 1 | 18.744
1794 | 磺胺二甲基嘧啶 | 50MG，纯品型，有证书 | 瓶 | 1 | 564.344 | 进口
1795 | 磺胺二甲基嘧啶Sulfamethazine | C16996500,纯品型，有证书，0.25g | 瓶 | 1 | 564.344 | 进口
1796 | 磺胺二甲基嘧啶标准溶液 | 1000ug/mL于甲醇，1mL，附证书 | 瓶 | 1 | 46.8512
1797 | 磺胺二甲嘧啶 | 50MG，纯品型，有证书 | 瓶 | 1 | 564.344 | 进口
1798 | 磺胺二甲嘧啶-D4 | 10MG，纯品型，有证书 | 瓶 | 1 | 7216
1799 | 磺胺二甲噁唑 | 50MG，纯品型，有证书 | 瓶 | 1 | 1635.92 | 进口
1800 | 磺胺二甲氧哒嗪 | 50MG，纯品型，有证书 | 瓶 | 1 | 495.616 | 进口
1801 | 磺胺二甲异嘧啶Sulfisomidin | C17000400,纯品型，有证书，100mg | 瓶 | 1 | 817.96 | 进口
1802 | 磺胺二甲异噁唑Sulfisoxazole | C17000450,纯品型，有证书，0.25g | 瓶 | 1 | 552.728 | 进口
1803 | 磺胺胍Sulfaguanidine | CDTB-R1129-100MG,100mg | 瓶 | 1 | 1109.328 | 进口
1804 | 磺胺胍一水合物 | A16990680ME-100，1ml,100μg/mL，附证书 | 瓶 | 1 | 45.496 | 进口
1805 | 磺胺甲基嘧啶 | 50MG，纯品型，有证书 | 瓶 | 1 | 564.344 | 进口
1806 | 磺胺甲基嘧啶-D4同位素 | 99.0%,1mg,72675-1mg | 瓶 | 1 | 1300 | 进口
1807 | 磺胺甲基嘧啶Sulfamerazine | C16995100,纯品型，有证书，0.25g | 瓶 | 1 | 564.344 | 进口
1808 | 磺胺甲基嘧啶标准溶液 | 1000ug/mL于甲醇，1mL，附证书 | 瓶 | 1 | 53.24
1809 | 磺胺甲基嘧啶标准溶液 | 1000ug/mL于甲醇，1.2mL，附证书 | 瓶 | 1 | 46.8512
1810 | 磺胺甲基异噁唑标准溶液 | 1000ug/mL于甲醇，1mL，附证书 | 瓶 | 1 | 53.24
1811 | 磺胺甲基异恶唑 | 50MG，纯品型，有证书 | 瓶 | 1 | 437.536 | 进口
1812 | 磺胺甲噻二唑 | 50MG，纯品型，有证书 | 瓶 | 1 | 495.616 | 进口
1813 | 磺胺甲噻二唑Sulfamethizol | C16998000,纯品型，有证书，0.25g | 瓶 | 1 | 495.616 | 进口
1814 | 磺胺甲噻二唑标准溶液 | 1000ug/mL于甲醇，1mL，附证书 | 瓶 | 1 | 85.184
1815 | 磺胺甲噻二唑标准溶液 | 1000ug/mL于甲醇，1.2mL，附证书 | 瓶 | 1 | 74.9584
1816 | 磺胺甲噁唑 | 50MG，纯品型，有证书 | 瓶 | 1 | 437.536 | 进口
1817 | 磺胺甲噁唑-D4 | 10MG，纯品型，有证书 | 瓶 | 1 | 2904
1818 | 磺胺甲噁唑Sulfamethoxazole | C16998100,纯品型，有证书，0.25g | 瓶 | 1 | 437.536 | 进口
1819 | 磺胺甲氧哒嗪 | 50MG，纯品型，有证书 | 瓶 | 1 | 495.616 | 进口
1820 | 磺胺甲氧哒嗪Sulfamethoxypyridazine | C16998150,纯品型，有证书，0.25g | 瓶 | 1 | 495.616 | 进口
1821 | 磺胺甲氧嗪 | 50MG，纯品型，有证书 | 瓶 | 1 | 301.048
1822 | 磺胺间二甲氧嘧啶 | 50MG，纯品型，有证书 | 瓶 | 1 | 495.616 | 进口
1823 | 磺胺间二甲氧嘧啶Sulfadimethoxine | C16990550,纯品型，有证书，0.25g | 瓶 | 1 | 495.616 | 进口
1824 | 磺胺间二甲氧嘧啶标准溶液 | 1000ug/mL于甲醇，1mL，附证书 | 瓶 | 1 | 53.24
1825 | 磺胺间二甲氧嘧啶标准溶液 | 1000ug/mL于甲醇，1.2mL，附证书 | 瓶 | 1 | 46.8512
1826 | 磺胺间甲氧嘧啶 | 50MG，纯品型，有证书 | 瓶 | 1 | 1313.576 | 进口
1827 | 磺胺间甲氧嘧啶-13C6 | 10MG，纯品型，有证书 | 瓶 | 1 | 2552 | 进口
1828 | 磺胺间甲氧嘧啶Sulfamonomethoxine | C16998175,纯品型，有证书，100mg | 瓶 | 1 | 1313.576 | 进口
1829 | 磺胺间甲氧嘧啶标准溶液 | 1000ug/mL于甲醇，1mL，附证书 | 瓶 | 1 | 53.24
1830 | 磺胺喹噁啉-13C6 | 10MG，纯品型，有证书 | 瓶 | 1 | 2024 | 进口
1831 | 磺胺喹噁啉Sulfachinoxalin | C16990000,纯品型，有证书，0.25g | 瓶 | 1 | 667.92 | 进口
1832 | 磺胺喹噁啉标准溶液 | 1000ug/mL于甲醇，1mL，附证书 | 瓶 | 1 | 53.24
1833 | 磺胺喹噁啉标准溶液 | 1000ug/mL于甲醇，1.2mL，附证书 | 瓶 | 1 | 46.8512
1834 | 磺胺喹恶啉 | 50MG，纯品型，有证书 | 瓶 | 1 | 667.92 | 进口
1835 | 磺胺喹恶啉钠 | 50MG，纯品型，有证书 | 瓶 | 1 | 405.592 | 进口
1836 | 磺胺类快速检测卡 | 动物源性食品，10条/盒，胶体金免疫层析法，100μg/kg或更低 | 盒 | 1 | 308
1837 | 磺胺邻二甲氧嘧啶(磺胺多辛)-d4 | S699071,1mg，有证书 | 瓶 | 1 | 1486.848 | 进口
1838 | 磺胺氯吡嗪钠 | 50MG，纯品型，有证书 | 瓶 | 1 | 1117.072 | 进口
1839 | 磺胺氯哒嗪 | 50MG，纯品型，有证书 | 瓶 | 1 | 495.616 | 进口
1840 | 磺胺氯哒嗪Sulfachloropyridazine | C16990100,纯品型，有证书，0.25g | 瓶 | 1 | 495.616 | 进口
1841 | 磺胺氯哒嗪标准溶液 | 1000ug/mL于甲醇，1mL，附证书 | 瓶 | 1 | 85.184
1842 | 磺胺脒 CAS号:57-67-0 | 1000ug/mL于甲醇，1mL，附证书 | 1瓶 | 1 | 369.6
1843 | 磺胺嘧啶 | 50MG，纯品型，有证书 | 瓶 | 1 | 495.616 | 进口
1844 | 磺胺嘧啶Sulfadiazine | C16990500,纯品型，有证书，0.1G | 瓶 | 1 | 495.616 | 进口
1845 | 磺胺嘧啶标准溶液 | 1000ug/mL于甲醇，1mL，附证书 | 瓶 | 1 | 53.24
1846 | 磺胺嘧啶标准溶液 | 1000ug/mL于甲醇，1.2mL，附证书 | 瓶 | 1 | 46.8512
1847 | 磺胺噻唑 | 50MG，纯品型，有证书 | 瓶 | 1 | 495.616 | 进口
1848 | 磺胺噻唑-d4 | S699094,2.5mg，有证书 | 瓶 | 1 | 1486.848 | 进口
1849 | 磺胺噻唑Sulfathiazole | C17000200,纯品型，有证书，0.25g | 瓶 | 1 | 495.616 | 进口
1850 | 磺胺噻唑标准溶液 | 1000ug/mL于甲醇，1mL，附证书 | 瓶 | 1 | 53.24
1851 | 磺胺噻唑标准溶液 | 1000ug/mL于甲醇，1.2mL，附证书 | 瓶 | 1 | 46.8512
1852 | 磺胺酸 | AR，100g | 瓶 | 1 | 59.048
1853 | 磺胺索嘧啶（磺胺二甲异嘧啶） CAS号:515-64-0 | 1000ug/mL于甲醇，1mL，附证书 | 瓶 | 1 | 264
1854 | 磺胺噁唑 | 50MG，纯品型，有证书 | 瓶 | 1 | 765.688 | 进口
1855 | 磺胺硝苯 CAS号:122-16-7 | 1000ug/mL于甲醇，1mL，附证书 | 瓶 | 1 | 132
1856 | 磺胺异噁唑 | 50MG，纯品型，有证书 | 瓶 | 1 | 552.728 | 进口
1857 | 磺胺异噁唑标准溶液 | 1000ug/mL于甲醇，1mL，附证书 | 瓶 | 1 | 53.24
1858 | 磺胺异噁唑标准溶液 | 100ug/mL于甲醇，1mL，附证书 | 瓶 | 1 | 46.8512
1859 | 黄绿青霉素标准品 | 100ug/ml，1.2ml | 瓶 | 1 | 1215
1860 | 黄曲霉毒素(Aflatoxin)B1,B2,G1,G2，玉米赤霉烯酮(Zearalenone)，T-2毒素(T-2 Toxin) | 10ug/ml，1.2ml | 瓶 | 1 | 880
1861 | 黄曲霉毒素B1\B2\G1\G2混标 | 1 ug/ml，有证书 | 瓶 | 1 | 1029.952
1862 | 黄曲霉毒素B1-13C17 | 0.5 ug/ml，有证书 | 瓶 | 1 | 9134.048 | 进口
1863 | 黄曲霉毒素B1标准品 | 100ug/ml，1.2ml | 瓶 | 1 | 270
1864 | 黄曲霉毒素B2-13C17 | 0.5 ug/ml，有证书 | 瓶 | 1 | 9134.048 | 进口
1865 | 黄曲霉毒素G1-13C17 | 0.5 ug/ml，有证书 | 瓶 | 1 | 9134.048 | 进口
1866 | 黄曲霉毒素G2-13C17 | 0.5 ug/ml，有证书 | 瓶 | 1 | 9134.048 | 进口
1867 | 黄体酮 | 100mg/L于甲醇，1ml | 瓶 | 1 | 42.24
1868 | 混标定制（84种农残） | 100PPM/10mL ，SQNJMIX84100-10ML | 瓶 | 1 | 25619.088
1869 | 混合磷酸盐pH标准物质 | GBW(E)130071,6.86 10支/盒，有证书 | 瓶 | 1 | 116.16
1870 | 混杀威 | 100mg/L，1mL，有证书 | 瓶 | 1 | 154.88
1871 | 混杀威 | 1000mg/L，1mL，有证书 | 瓶 | 1 | 772.464
1872 | 活性炭 | 色谱用36～50目（沪试），100g | 瓶 | 1 | 235.224
1873 | 活性炭 | 44059 | 个 | 1 | 71.632
1874 | 活性炭口罩 | 50个/盒，四层 | 盒 | 1 | 74.536
1875 | 机械泵油 | leybonol LV0700 | 瓶 | 1 | 924
1876 | 机械泵油，leybonol LVO420 | lL，适用于Thermofisher i CAP ICPMS | 瓶 | 1 | 4424.64 | 进口
1877 | 鸡肝粉基质中金刚烷胺质控样 | 15g/塑料瓶 | 瓶 | 1 | 851.84
1878 | 鸡肉粉中尼卡巴嗪标示物（4，4-二硝基均 二苯脲）质控样 | 15g/树脂瓶 | 瓶 | 1 | 915.2
1879 | 鸡肉中恩诺沙星、环丙沙星、氧氟沙星、诺氟沙星、盐酸洛美沙星、培氟沙星标准物质 | BW-20016 | 瓶 | 1 | 1287.44
1880 | 鸡肉中环丙沙星、喹乙醇代谢物质控样品 | 20g ，PKL04011302110 | 瓶 | 1 | 1760
1881 | 鸡肉中磺胺类药物残留标准物质 | BW-20077 | 瓶 | 1 | 1287.44
1882 | 鸡肉中四环素、土霉素、金霉素、强力霉素标准物质 | BW-20069 | 瓶 | 1 | 1287.44
1883 | 鸡肉种恩诺沙星、环丙沙星和诺氟沙星标准物质 | 鸡肉粉，10g/袋，BW-21088 | 瓶 | 1 | 348.48
1884 | 吉米沙星 | 100mg/L于甲醇，1.2ml | 个 | 1 | 350
1885 | 己二烯雌酚 | 100mg/L于甲醇，1ml；CDAA-S-590032-AA-1ml，附证书 | 瓶 | 1 | 33.88
1886 | 己唑醇 | 100mg/L，1mL，有证书 | 瓶 | 1 | 88
1887 | 己烷雌酚 | 纯品型，有证书，0.1g；CDCT-C14202800，附证书 | 瓶 | 1 | 373.648 | 进口
1888 | 己烯雌酚 | 50MG，纯品型，有证书 | 瓶 | 1 | 403.656 | 进口
1889 | 己烯雌酚 | 100ug/mL,1mL，CDNY-GSB05-3343-2016 | 瓶 | 1 | 81.312
1890 | 己烯雌酚-D8 | 10MG，纯品型，有证书 | 瓶 | 1 | 2200
1891 | 己烯雌酚氘代内标 | 50MG，纯品型，有证书 | 瓶 | 1 | 5324 | 进口
1892 | 己烯雌酚氘代内标 | 50MG，纯品型，有证书,CDN | 瓶 | 1 | 1306.8 | 进口
1893 | 己烯利 | 100μg/mL ≥1ml 甲醇 | 瓶 | 1 | 75.6
1894 | 己烯利 | 1000ppm 于acetone >1mL | 瓶 | 1 | 280.8
1895 | 加厚全玻璃注射器 | 5 mL | 个 | 1 | 3.872
1896 | 加厚全玻璃注射器 | 2 mL | 个 | 1 | 3.872
1897 | 加替沙星 | 100mg/L于甲醇，1.2ml | 个 | 1 | 112
1898 | 家禽饲料中近似值和元素标准物质 | 45g，LQC7173，有证书 | 瓶 | 1 | 5808 | 进口
1899 | 茄形（型）烧瓶 | 100mL/24 | 个 | 1 | 16.456
1900 | 茄形（型）烧瓶 | 250mL/24 | 个 | 1 | 24.2
1901 | 茄形瓶 | 100mL，24 口 | 个 | 1 | 19.36
1902 | 茄形瓶 | 250mL，24 口 | 个 | 1 | 29.04
1903 | 茄形烧瓶（旋蒸用烧瓶） | 24口，100mL，磨口 | 个 | 1 | 19.36
1904 | 甲氨基阿维菌素苯甲酸盐 | 100mg/L，1mL，有证书 | 瓶 | 1 | 92.928
1905 | 甲氨基阿维菌素苯甲酸盐 | 1000mg/L，1mL，有证书 | 瓶 | 1 | 231.352
1906 | 甲氨基阿维菌素苯甲酸盐快速检测盒（胶体金）10次/盒 | 10次/盒 | 盒 | 1 | 99
1907 | 甲胺磷 | 100mg/L，1mL，有证书 | 瓶 | 1 | 58.08
1908 | 甲胺磷 | 1000mg/L，1mL，有证书 | 瓶 | 1 | 231.352
1909 | 甲拌磷 | 100mg/L，1mL，有证书 | 瓶 | 1 | 58.08
1910 | 甲拌磷 | 1000mg/L，1mL，有证书 | 瓶 | 1 | 231.352
1911 | 甲拌磷砜 | 1000mg/L，1mL，有证书 | 瓶 | 1 | 417.208
1912 | 甲拌磷砜 | 100mg/L，1mL，有证书 | 瓶 | 1 | 114.4
1913 | 甲拌磷快速检测盒（胶体金）10次/盒 | 10次/盒 | 盒 | 1 | 99
1914 | 甲拌磷亚砜 | 1000mg/L，1mL，有证书 | 瓶 | 1 | 417.208
1915 | 甲拌磷亚砜 | 100mg/L，1mL，有证书 | 瓶 | 1 | 114.4
1916 | 甲苯 | 色谱纯，4L/瓶 | 瓶 | 1 | 580.8 | 进口
1917 | 甲苯 | AR，500ml/瓶 | 瓶 | 1 | 29.04
1918 | 甲苯咪唑 | 100mg/L于甲醇，1mL，附证书 | 瓶 | 1 | 85.184
1919 | 甲苯咪唑 | 100mg/L于甲醇，1.2ml | 个 | 1 | 180
1920 | 甲苯噻嗪 | 100mg/L于甲醇，1.2ml | 个 | 1 | 200
1921 | 甲苯中联苯肼酯溶液，1000μg/mL | 1000μg/mL, 1mL | 瓶 | 1 | 135
1922 | 甲苯中联苯肼酯溶液，100μg/mL | 100μg/mL, 1mL | 瓶 | 1 | 63
1923 | 甲草胺 | 100μg/mL，1mL | 瓶 | 1 | 193.6
1924 | 甲草胺快速检测盒（胶体金）10次/盒 | 10次/盒 | 盒 | 1 | 90
1925 | 甲醇 | AR，500ml/瓶 | 瓶 | 1 | 13.552
1926 | 甲醇 | 质谱纯，4L/瓶 | 瓶 | 1 | 643.72 | 进口
1927 | 甲醇 | 色谱纯，4L/瓶 | 瓶 | 1 | 193.6 | 进口
1928 | 甲醇 | HPLC，4L | 瓶 | 1 | 267.168 | 进口
1929 | 甲醇/二甲基亚砜中那氟沙星溶液，1000μg/mL | 1000μg/mL, 1mL | 瓶 | 1 | 200
1930 | 甲醇中11种苯基尿素类混合溶液标准物质 | 11组分 1.2mL | 瓶 | 1 | 1452
1931 | 甲醇中11种抗虫剂混标溶液，100μg/mL | 100μg/mL, 1mL | 瓶 | 1 | 1056
1932 | 甲醇中11种甾体激素的混标溶液（农业部1031号公告-1-2008），1000μg/mL | 1000μg/mL, 1mL | 支 | 1 | 2112
1933 | 甲醇中11种植物生长调节剂混标溶液 | 1ST27915-100M，100μg/mL，1mL | 瓶 | 1 | 1408
1934 | 甲醇中12种磺胺类药物混合溶液标准物质 | 10mg/L于甲醇，1mL，附证书 | 瓶 | 1 | 479.16
1935 | 甲醇中13种β受体激素内标混标溶液（GB31658.22-2022内标） | 100μg/mL, 1mL | 支 | 1 | 2640
1936 | 甲醇中15种喹诺酮类药物混标（农业部1077号公告-1-2008） | 100mg/L；1mL/支；CDAA-M-550047-AA-1mL，有证书 | 瓶 | 1 | 540
1937 | 甲醇中16种磺胺类药物混标溶液 | 100mg/L,1mL，附证书 | 瓶 | 1 | 371.712
1938 | 甲醇中17种磺胺类药物混标溶液 | 100mg/L,1mL，附证书 | 瓶 | 1 | 425.92
1939 | 甲醇中17种磺胺类药物混标溶液（农业部1077号公告-1-2008） | 100mg/L；1mL/支；CDAA-M-540053-AA-1mL，有证书 | 瓶 | 1 | 730
1940 | 甲醇中18种磺胺类药物混标溶液 | 100mg/L,1mL，附证书 | 瓶 | 1 | 958.32
1941 | 甲醇中18种β受体激素混标溶液（GB31658.22-2022） | 100μg/mL, 1mL | 支 | 1 | 1760
1942 | 甲醇中19种磺胺类药物混标溶液 | 100mg/L,1mL，附证书 | 瓶 | 1 | 958.32
1943 | 甲醇中23种磺胺混标 | MCAD302108-AL、1mL*100μg/mL in Acetonitrile | 瓶 | 1 | 404.8
1944 | 甲醇中23种磺胺混标0 | 100ug/ml， | 瓶 | 1 | 880
1945 | 甲醇中24种磺胺类药物混标溶液 | 100mg/L,1mL，附证书 | 瓶 | 1 | 2029.896
1946 | 甲醇中25种磺胺类药物混标溶液 | 100mg/L,1mL，附证书 | 瓶 | 1 | 696.96
1947 | 甲醇中2种磺胺内标混标 | 81246a、100μg/mL、1mL，附证书 | 瓶 | 1 | 335.896
1948 | 甲醇中2种苦参碱混标/GH/T 1395-2022 | 10ug/mL,1.2mL | 瓶 | 1 | 2835
1949 | 甲醇中3种喹诺酮类内标混标 | 100ug/mL于甲醇,1mL，附证书 | 瓶 | 1 | 1103.52
1950 | 甲醇中3种喹诺酮类内标混标 | 81249a、100μg/mL、1mL，附证书 | 瓶 | 1 | 1103.52
1951 | 甲醇中4种苯并咪唑类兽药混标溶液（GB 31658.11-2021&GB 29687-2013），100μg/mL | 100μg/mL, 1mL | 支 | 1 | 563.2
1952 | 甲醇中4种大环内酯类抗生素混标溶液（GB 31658.16-2021），100μg/mL | 100μg/mL, 1mL | 瓶 | 1 | 844.8
1953 | 甲醇中4种抗生素（氯霉素/甲砜霉素/氟苯尼考/氟苯尼考胺）混合溶液标准物质 | SHAM_66843 100μg/mL 1.2ml | 瓶 | 1 | 281.6
1954 | 甲醇中8种糖皮质激素（农业部1031号公告-2-2008） | 100μg/ml，1ml | 瓶 | 1 | 1000
1955 | 甲醇中8种糖皮质激素类混标/农业部1031号公告-2-2008 | 1.2mL ， 100ug/mL 于甲醇 | 瓶 | 1 | 968
1956 | 甲醇中9种大环内酯类抗生素混标溶液（GB/T 20762-2006）, 100μg/mL | 1ST47023-100M、100ppm，1ml | 瓶 | 1 | 704
1957 | 甲醇中阿奇霉素-[D3]标准溶液 | 100mg/L于甲醇,1.2ml | 个 | 1 | 840
1958 | 甲醇中阿奇霉素标准溶液 | 1000mg/L于甲醇，1.2ml | 个 | 1 | 120
1959 | 甲醇中溴苯腈辛酸酯溶液，100μg/mL | 100μg/mL, 1mL | 瓶 | 1 | 72.9
1960 | 甲醇中地西泮-D5同位素内标 | 100ug/ml，1ml，附证书 | 瓶 | 1 | 1064.8
1961 | 甲醇中多抗霉素B溶液 | 100ug/mL, 1mL | 瓶 | 1 | 364.5
1962 | 甲醇中二硝托胺溶液标准物质 | 101ug/mL，1.2mL，CDZD-GBW(E)083495 | 瓶 | 1 | 211.024
1963 | 甲醇中氟苯尼考D3溶液 | 100mg/L,1mL，附证书 | 瓶 | 1 | 638.88
1964 | 甲醇中氟苯尼考胺溶液标准物质 | 100mg/L,1mL，附证书 | 瓶 | 1 | 119.064
1965 | 甲醇中氟苯尼考标准溶液 | 有证书，1.2mL，附证书 | 瓶 | 1 | 42.592
1966 | 甲醇中氟苯尼考及氟苯尼考胺混合溶液标准物质 | 100mg/L，1ml，附证书 | 瓶 | 1 | 596.288
1967 | 甲醇中氟吡甲禾灵溶液 | 1000μg/mL, 1ml | 瓶 | 1 | 351
1968 | 甲醇中红霉素溶液 | 1mL*100μg/mL in Methanol | 瓶 | 1 | 110
1969 | 甲醇中红霉素溶液 | 100μg/mL、1ml | 瓶 | 1 | 70.4
1970 | 甲醇中磺胺二甲基嘧啶溶液标准物质 | GBW(E)083558，100μg/mL，1.2mL | 瓶 | 1 | 160
1971 | 甲醇中磺胺间二甲氧嘧啶-D6溶液标准物质 | 100ug/mL,1mL，附证书 | 瓶 | 1 | 503.36
1972 | 甲醇中磺胺邻二甲氧嘧啶-D3溶液标准物质 | 100ug/mL,1mL，附证书 | 瓶 | 1 | 658.24
1973 | 甲醇中磺胺氯吡嗪溶液，1000μg/mL | 1000μg/mL, 1mL | 瓶 | 1 | 300
1974 | 甲醇中磺胺嘧啶-D4同位素 | 100μg/mL, 1mL,90867GA | 瓶 | 1 | 900 | 进口
1975 | 甲醇中吉他霉素溶液 | 1mL*100μg/mL | 瓶 | 1 | 176
1976 | 甲醇中吉他霉素溶液 | 100μg/mL、1ml | 瓶 | 1 | 176
1977 | 甲醇中甲砜霉素/氟苯尼考/氟苯尼考胺混标 | 100μg/mL；1mL/支，有证书 | 瓶 | 1 | 435.6
1978 | 甲醇中甲砜霉素溶液标准物质 | 100mg/L,1mL，附证书 | 瓶 | 1 | 39.688
1979 | 甲醇中甲基睾酮溶液标准物质 | 甲基睾酮标准品，100mg | 瓶 | 1 | 1158.696 | 进口
1980 | 甲醇中交沙霉素溶液 | 1mL*100μg/mL | 瓶 | 1 | 404.8
1981 | 甲醇中交沙霉素溶液 | 100μg/mL、1ml | 瓶 | 1 | 404.8
1982 | 甲醇中克拉霉素标准溶液 | 1000mg/L于甲醇，1.2ml | 个 | 1 | 120
1983 | 甲醇中克林霉素溶液 | 1mL*100μg/mL | 瓶 | 1 | 145.2
1984 | 甲醇中苦参碱 | 100µg/mL 1mL | 瓶 | 1 | 63
1985 | 甲醇中林可霉素溶液 | 1mL*100μg/mL in Methanol | 瓶 | 1 | 158.4
1986 | 甲醇中林可霉素盐酸盐溶液 | 100μg/mL、1ml | 瓶 | 1 | 88
1987 | 甲醇中磷酸竹桃霉素溶液 | 1mL*100μg/mL | 瓶 | 1 | 646.8
1988 | 甲醇中螺旋霉素溶液 | 1mL*100μg/mL in Methanol | 瓶 | 1 | 84.48
1989 | 甲醇中螺旋霉素溶液 | 100μg/mL、1ml | 瓶 | 1 | 88
1990 | 甲醇中氯丙嗪-D6盐酸盐溶液，100μg/mL | 1000μg/mL, 1mL | 瓶 | 1 | 120
1991 | 甲醇中氯丙嗪溶液，1000μg/mL | 100μg/mL, 1mL | 瓶 | 1 | 200
1992 | 甲醇中萘啶酸溶液，100μg/mL | 100μg/mL, 1mL | 瓶 | 1 | 80
1993 | 甲醇中宁南霉素溶液，1000μg/mL | 1000μg/mL, 1mL | 瓶 | 1 | 1676.7
1994 | 甲醇中宁南霉素溶液，100μg/mL | 100μg/mL, 1mL | 瓶 | 1 | 874.8
1995 | 甲醇中噻霉酮溶液，1000μg/mL | 1000μg/mL, 1mL | 瓶 | 1 | 108
1996 | 甲醇中噻霉酮溶液，100μg/mL | 100μg/mL, 1mL | 瓶 | 1 | 45
1997 | 甲醇中泰乐菌素溶液 | 1mL*100μg/mL | 瓶 | 1 | 277.2
1998 | 甲醇中泰乐菌素溶液 | 100μg/mL、1ml | 瓶 | 1 | 264
1999 | 甲醇中褪黑素溶液 | 100μg/mL，有证书 | 瓶 | 1 | 22
2000 | 甲醇中脱氢异雄酮溶液标准 | 1mL ， 100ug/mL 于甲醇 | 瓶 | 1 | 396
2001 | 甲醇中妥曲珠利砜-D3溶液，100μg/mL | 100μg/mL, 1mL | 瓶 | 1 | 520
2002 | 甲醇中妥曲珠利砜溶液，100μg/mL | 100μg/mL, 1mL | 瓶 | 1 | 100
2003 | 甲醇中妥曲珠利溶液 | 100μg/mL, 1mL | 瓶 | 1 | 100
2004 | 甲醇中妥曲珠利亚砜溶液，100μg/mL | 100μg/mL, 1mL | 瓶 | 1 | 100
2005 | 甲醇中五氯酚钠标准溶液 | 100μg/mL，1mL，附证书 | 瓶 | 1 | 83.248
2006 | 甲醇中盐酸克林霉素溶液 | 100μg/mL、1ml | 瓶 | 1 | 88
2007 | 甲醇中盐酸洛美沙星(以洛美沙星计) | BW902344-100-A 100μg/mL 1.2mL | 瓶 | 1 | 70.4
2008 | 甲醇中乙蒜素溶液，1000μg/mL | 1000μg/mL, 1mL | 瓶 | 1 | 180
2009 | 甲醇中乙蒜素溶液，100μg/mL | 100μg/mL, 1mL | 瓶 | 1 | 121.5
2010 | 甲醇中乙烯利溶液 | 1000μg/mL | 瓶 | 1 | 90
2011 | 甲醇中抑芽丹溶液，1000μg/mL | 1000μg/mL, 1mL | 瓶 | 1 | 121.5
2012 | 甲醇中抑芽丹溶液，100μg/mL | 100μg/mL, 1mL | 瓶 | 1 | 60.3
2013 | 甲醇中竹桃霉素溶液 | 100μg/mL、1ml | 瓶 | 1 | 880
2014 | 甲地孕酮乙酸酯-D3 | 100mg/L于乙腈，1mlCDAA-S-590046D3-JA-1m | 瓶 | 1 | 1274.856
2015 | 甲砜霉素 | C17457000,纯品型，有证书，0.1g | 支 | 1 | 749.232 | 进口
2016 | 甲砜霉素-D3 | 1mg/支,1mg/支；CDAA-530103D3-1mg，附证书 | 瓶 | 1 | 1597.2
2017 | 甲睾酮 | 100 ng/ul于乙腈，1ML CDCT-XA15144000AL，附证书 | 瓶 | 1 | 111.32 | 进口
2018 | 甲睾酮-D3 | 1mgCDAA-590011D3-1mg，附证书 | 瓶 | 1 | 308.792
2019 | 甲睾酮-D3 标准品 | CDEO-ST001,10mg，有证书 | 瓶 | 1 | 6253.28 | 进口
2020 | 甲磺草胺 | 100mg/L，1mL，有证书 | 瓶 | 1 | 88 | 进口
2021 | 甲磺隆 | 100mg/L，1mL，有证书 | 瓶 | 1 | 70.4
2022 | 甲磺酸培氟沙星 | 纯品型，有证书 | 瓶 | 1 | 935.44
2023 | 甲基吡啶磷- D 6 标准物质 | 100mg/L，1mL，附证书 | 瓶 | 1 | 574.64
2024 | 甲基吡啶磷标准物质 | 1000mg/L，1mL，附证书 | 瓶 | 1 | 139.04
2025 | 甲基橙 | M812775-25g | 瓶 | 1 | 35.2
2026 | 甲基碘磺隆钠盐 | 100mg/L，1mL，有证书 | 瓶 | 1 | 458.304 | 进口
2027 | 甲基毒死蜱 | 100mg/L，1mL，有证书 | 瓶 | 1 | 92.928
2028 | 甲基毒死蜱 | 1000mg/L，1mL，有证书 | 瓶 | 1 | 231.352
2029 | 甲基对硫磷 | 100mg/L，1mL，有证书 | 瓶 | 1 | 58.08
2030 | 甲基对硫磷 | 1000mg/L，1mL，有证书 | 瓶 | 1 | 231.352
2031 | 甲基对硫磷快速检测盒（胶体金）10次/盒 | 10次/盒 | 盒 | 1 | 90
2032 | 甲基对氧磷 | 100mg/L，1mL，有证书 | 瓶 | 1 | 92.928
2033 | 甲基对氧磷 | 1000mg/L，1mL，有证书 | 瓶 | 1 | 154.88
2034 | 甲基睾酮快速检测盒 | 适用于水产品，10次/盒，胶体金免疫层析法，80μg/kg或更低 | 个 | 1 | 190
2035 | 甲基睾丸酮 | 10MG，纯品型，有证书 | 瓶 | 1 | 352
2036 | 甲基红 | AR25g | 瓶 | 1 | 23.232
2037 | 甲基立枯磷 | 100mg/L，1mL，有证书 | 瓶 | 1 | 88
2038 | 甲基硫环磷 | 100mg/L，1mL，有证书 | 瓶 | 1 | 174.24
2039 | 甲基硫环磷 | 1000mg/L，1mL，有证书 | 瓶 | 1 | 301.048
2040 | 甲基硫菌灵 | 100mg/L，1mL，有证书 | 瓶 | 1 | 92.928
2041 | 甲基硫菌灵 | 1000mg/L，1mL，有证书 | 瓶 | 1 | 231.352
2042 | 甲基嘧啶磷 | 1000mg/L，1mL，有证书 | 瓶 | 1 | 231.352
2043 | 甲基嘧啶磷 | 100mg/L，1mL，有证书 | 瓶 | 1 | 88
2044 | 甲基内吸磷 | 100mg/L，1mL，有证书 | 瓶 | 1 | 159.28
2045 | 甲基泼尼松龙 | 50MG，纯品型，有证书 | 瓶 | 1 | 745.36 | 进口
2046 | 甲基盐霉素 | 50MG，纯品型，有证书 | 瓶 | 1 | 2183.808
2047 | 甲基盐霉素 | 100MG，纯品型，有证书 | 瓶 | 1 | 2183.808 | 进口
2048 | 甲基盐霉素 | 1000mg/L于甲醇，1.2ml | 瓶 | 1 | 832.48
2049 | 甲基乙拌磷 | 100mg/L，1mL，有证书 | 瓶 | 1 | 92.928
2050 | 甲基乙拌磷 | 1000mg/L，1mL，有证书 | 瓶 | 1 | 178.112
2051 | 甲基异丁基甲酮 | 500mL，ACS>98.5% | 瓶 | 1 | 66.792
2052 | 甲基异柳磷 | 100mg/L，1mL，有证书 | 瓶 | 1 | 58.08
2053 | 甲基异柳磷 | 1000mg/L，1mL，有证书 | 瓶 | 1 | 301.048
2054 | 甲基异柳磷快速检测盒（胶体金）10次/盒 | 10次/盒 | 盒 | 1 | 90
2055 | 甲硫威 | 100mg/L，1mL，有证书 | 瓶 | 1 | 88
2056 | 甲硫威砜 | 100mg/L，1mL，有证书 | 瓶 | 1 | 159.28
2057 | 甲硫威亚砜 | 100mg/L，1mL，有证书 | 瓶 | 1 | 159.28
2058 | 甲萘威 | 100mg/L，1mL，有证书 | 瓶 | 1 | 58.08
2059 | 甲萘威 | 1000mg/L，1mL，有证书 | 瓶 | 1 | 231.352
2060 | 甲萘威快速检测盒（胶体金）10次/盒 | 10次/盒 | 盒 | 1 | 90
2061 | 甲羟孕酮 | 100mgCDAC-46411-100MG，附证书 | 瓶 | 1 | 542.08 | 进口
2062 | 甲羟孕酮-D3 | 1mgCDDM-M203552-1mg，附证书 | 瓶 | 1 | 1742.4
2063 | 甲氰菊酯 | 100mg/L，1mL，有证书 | 瓶 | 1 | 58.08
2064 | 甲氰菊酯 | 1000mg/L，1mL，有证书 | 瓶 | 1 | 231.352
2065 | 甲氰菊酯标准溶液 | 1000mg/L于正己烷，1mL，附证书 | 瓶 | 1 | 85.184
2066 | 甲氰菊酯快速检测盒（胶体金）10次/盒 | 10次/盒 | 盒 | 1 | 99
2067 | 甲醛标准溶液 | 10mg/ml | 支 | 1 | 54.56
2068 | 甲醛水溶液 | BW3450,10.4mg/ml，2mL，有证书 | 瓶 | 1 | 52.272
2069 | 甲霜灵 | 100mg/L，1mL，有证书 | 瓶 | 1 | 58.08
2070 | 甲霜灵 | 1000mg/L，1mL，有证书 | 瓶 | 1 | 231.352
2071 | 甲霜灵快速检测盒（胶体金）10次/盒 | 10次/盒 | 盒 | 1 | 90
2072 | 甲酸 | 色谱纯，2.5L/瓶 | 瓶 | 1 | 892.496
2073 | 甲酸 | AR500mL | 瓶 | 1 | 33.88
2074 | 甲酸 | HPLC，500mL | 瓶 | 1 | 752.136 | 进口
2075 | 甲酸铵 | HPLC，500g/瓶 | 瓶 | 1 | 1408
2076 | 甲羧除草醚 | 100mg/L，1mL，有证书 | 瓶 | 1 | 51.04
2077 | 甲硝唑 | 10MG，纯品型，有证书 | 瓶 | 1 | 1760
2078 | 甲硝唑快速检测试剂盒 | 适用于畜禽、水产品、鸡蛋，10条/盒，胶体金免疫层析法，5μg/kg或更低 | 个 | 1 | 180
2079 | 甲亚胺 | 10g/瓶 | 瓶 | 1 | 504.328
2080 | 甲亚胺-H酸 | 10g/瓶 | 瓶 | 1 | 965.096
2081 | 甲氧苯青霉素 | 50MG，纯品型，有证书 | 瓶 | 1 | 2962.08 | 进口
2082 | 甲氧苄啶标准溶液 | 1000mg/L于甲醇，1.2ml | 瓶 | 1 | 88
2083 | 甲氧苄啶标准物质 | 250mg 、98.7% | 瓶 | 1 | 352
2084 | 甲氧苄啶快速检测盒 | 适用于鱼肉、鸡肉、猪肉和牛肉等，10次/盒，胶体金免疫层析法，检测限肌肉组织：5μg/kg或更低，禽蛋类：2.5μg/kg或更低 | 个 | 1 | 180
2085 | 甲氧虫酰肼 | 100mg/L，1mL，有证书 | 瓶 | 1 | 159.28
2086 | 甲氧滴滴涕 | 100mg/L，1mL，有证书 | 瓶 | 1 | 88
2087 | 甲氧隆 | 1000mg/L，1.2mL，有证书 | 瓶 | 1 | 319.44
2088 | 甲氧西林钠 | 5mg，纯品型，有证书 | 瓶 | 1 | 1093.84 | 进口
2089 | 甲氧西林钠 | 5mg，纯品型，有证书 | 瓶 | 1 | 387.2
2090 | 尖弯头剪刀 | 12.5cm | 个 | 1 | 43.56
2091 | 尖弯头剪刀 | 眼科剪（弯尖）10cm | 把 | 1 | 30.36
2092 | 简单基质净化柱 1-2ML （低色素水果蔬菜） | MPFCQuEChERS（简单基质）超滤净化柱 LM806-FC-721 | 盒 | 1 | 901.208 | 进口
2093 | 简单基质净化柱 4-10ML（低色素水果蔬菜+谷物油料坚果） | Sin-QuEChERS Nano 简单基质净化柱 112-9669-360 | 盒 | 1 | 1298.088 | 进口
2094 | 焦磷酸钠 | AR，500g | 瓶 | 1 | 102.608
2095 | 焦磷酸钠（Na4P2O7·10H2O） | 十水合物,AR500g | 瓶 | 1 | 52.272
2096 | 焦硫酸钾 | 优级纯，含量≥99.99%，100g | 瓶 | 1 | 77.44
2097 | 焦亚硫酸钠，试剂 | S112439 焦亚硫酸钠, AR,96.0%，S112439-100g | 支 | 1 | 35.112
2098 | 胶霉毒素 | 67-99-2，1mg | 瓶 | 1 | 2070
2099 | 搅拌杯 | 2L，适用XY-8608 | 个 | 1 | 100
2100 | 搅拌干磨刀座 | JYL-C50T | 个 | 1 | 58.08
2101 | 搅拌机 | 2L，HX-PB1058 | 个 | 1 | 268
2102 | 搅拌机 | 2L，1000W，XY-8608 | 个 | 1 | 628
2103 | 接种环 | 镍铬合金的，10只/管+配10个手柄，内径5mm | 管 | 1 | 484
2104 | 结晶紫纯度标准物质0.1g/瓶 | GBW06420,100mg，有证书 | 瓶 | 1 | 695.024
2105 | 解剖刀 | 4号刀柄 | 把 | 1 | 38.0512
2106 | 金佰利97611紫色丁腈手套 | 50只/盒，10盒/箱，50601 | 盒 | 1 | 154
2107 | 金佰利97612紫色丁腈手套 | 50只/盒，10盒/箱，50602 | 盒 | 1 | 154
2108 | 金刚烷胺 | 50MG，纯品型，有证书 | 瓶 | 1 | 691.152 | 进口
2109 | 金刚烷胺-D15内标 | 100Mg，纯品型，有证书 | 瓶 | 1 | 3499.32
2110 | 金刚烷胺快筛试剂盒 | 10份次/盒，鸡肉等，胶体金免疫层析法，2.0μg/kg或更低检出限 | 盒 | 1 | 308
2111 | 金刚烷胺快速检测试纸条 | 猪肉、牛肉、鸡肉、鸭肉等，10次/盒，胶体金免疫层析法，1μg/kg或更低 | 个 | 1 | 240
2112 | 金刚乙胺 | 50MG，纯品型，有证书 | 瓶 | 1 | 956.384 | 进口
2113 | 金霉素 | 50MG，纯品型，有证书 | 瓶 | 1 | 518.848
2114 | 进样定量环 | 100μL，与戴安ICS-2100离子色谱配合使用，042951 | 个 | 1 | 990
2115 | 进样定量环 | 200μL，与戴安ICS-2100离子色谱配合使用，042951 | 个 | 1 | 990
2116 | 进样口隔垫Inlet septa, advanced green, non-stick | 5183-4759, 11 mm | 盒 | 1 | 809.6 | 进口
2117 | 进样瓶盖子 | C5000-55B，THERMO | 个 | 1 | 258.456 | 进口
2118 | 进样瓶内插管 | 100pcs/袋 3.004025.06BS | 个 | 1 | 369.776
2119 | 进样器管线 Metering capillary SST Cap. 0.17 mm i.d. 160 mm pre-swaged | G4226-60301，能与安捷伦仪器1290-6495配合使用 | 个 | 1 | 1963 | 进口
2120 | 进样针 | 5183-2042，100ul，能与安捷伦仪器配合使用 | 个 | 1 | 1172.248 | 进口
2121 | 进液毛细管 | 内径0.4mm，外径6mm | 个 | 1 | 47.432
2122 | 精密滤芯 | 20*0.22um | 个 | 1 | 1544.928
2123 | 腈苯唑 | 100mg/L，1mL，有证书 | 瓶 | 1 | 88
2124 | 腈苯唑 | 1000mg/L，1mL，有证书 | 瓶 | 1 | 220
2125 | 腈苯唑快速检测盒（胶体金）10次/盒 | 10次/盒 | 盒 | 1 | 99
2126 | 腈菌唑 | 100mg/L，1mL，有证书 | 瓶 | 1 | 88
2127 | 腈菌唑 | 1000mg/L，1mL，有证书 | 瓶 | 1 | 220
2128 | 腈菌唑快速检测盒（胶体金）10次/盒 | 10次/盒 | 盒 | 1 | 99
2129 | 久效磷 | 100mg/L，1mL，有证书 | 瓶 | 1 | 58.08
2130 | 久效磷 | 1000mg/L，1mL，有证书 | 瓶 | 1 | 231.352
2131 | 久效威 | 100mg/L，1mL，有证书 | 瓶 | 1 | 139.392
2132 | 久效威 | 1000mg/L，1mL，有证书 | 瓶 | 1 | 308.792
2133 | 久效威砜 | 100mg/L，1mL，有证书 | 瓶 | 1 | 123.904
2134 | 久效威砜 | 1000mg/L，1mL，有证书 | 瓶 | 1 | 541.112
2135 | 久效威亚砜 | 100mg/L，1mL，有证书 | 瓶 | 1 | 509.168 | 进口
2136 | 久效威亚砜 | 1000mg/L，1mL，有证书 | 瓶 | 1 | 308.792
2137 | 酒精 | 25KG/桶 | 桶 | 1 | 509.168
2138 | 酒精喷壶 | 纯铜，500ml | 个 | 1 | 484
2139 | 酒石酸钾钠 | AR，500g | 瓶 | 1 | 53.24
2140 | 酒石酸氢钾 | AR,500g | 瓶 | 1 | 123.904
2141 | 酒石酸锑钾 | AR，500g，P816216-500g | 瓶 | 1 | 116
2142 | 具塞pp比色管 | 50mL | 支 | 1 | 132.616
2143 | 具塞pp比色管 | 100mL | 支 | 1 | 150.04
2144 | 具塞刻度试管 | 10ml | 个 | 1 | 3.872
2145 | 具塞刻度试管 | 50ml | 个 | 1 | 4.84
2146 | 具塞量筒 | 100mL，进口，不漏液 | 个 | 1 | 301.048
2147 | 具塞三角瓶 | 150ml | 个 | 1 | 11.616
2148 | 具塞石英锥形瓶 | 250mL | 个 | 1 | 148.104
2149 | 聚丙烯转接口，GL45转S40 | SGVI-1670120 | 瓶 | 1 | 134.64
2150 | 聚四氟乙烯梨形分液漏斗 | 250mL，标口 19#;塑料塞 | 个 | 1 | 33.968
2151 | 聚四氟乙烯塞消解管 | 25ml 平底 | 根 | 1 | 290.4
2152 | 聚四氟乙烯塞消解管 | 50ml 平底 | 根 | 1 | 338.8
2153 | 聚乙烯瓶 | 038141，5.0mL，能与戴安离子色谱仪配合使用 | 包 | 1 | 1983.432 | 进口
2154 | 聚乙烯烧杯 | 100mL | 个 | 1 | 1.936
2155 | 聚乙烯烧杯 | 50mL | 个 | 1 | 1.936
2156 | 聚乙烯烧杯 | 500mL | 个 | 1 | 1.936
2157 | 均压气动阀（CV5） | 适用于Tung Ju PSA QAR-403L-2氮气发生装置 | 个 | 1 | 3775.2 | 进口
2158 | 菌核净快速检测盒（胶体金）10次/盒 | 10次/盒 | 盒 | 1 | 99
2159 | 卡巴氧 | 50MG，纯品型，有证书 | 瓶 | 1 | 759.88 | 进口
2160 | 卡那霉素 | 50MG，纯品型，有证书 | 瓶 | 1 | 437.536 | 进口
2161 | 卡硝唑 | 100mg/L于甲醇，1.2ml | 个 | 1 | 1348
2162 | 凯氏定氮烧瓶 | 100ML，能与格哈特凯氏定氮仪配合使用 | 个 | 1 | 25.168 | 进口
2163 | 坎苯达唑 | 100mg/L于甲醇，1.2ml | 个 | 1 | 674
2164 | 砍骨刀 | BS9908-A | 把 | 1 | 116.16
2165 | 糠菌唑 | 100mg/L，1mL，有证书 | 瓶 | 1 | 88
2166 | 抗坏血酸 | AR，25g/瓶 | 瓶 | 1 | 14.52
2167 | 抗坏血酸 | AR,100g | 瓶 | 1 | 57.112
2168 | 抗蚜威 | 100mg/L，1mL，有证书 | 瓶 | 1 | 58.08
2169 | 抗蚜威 | 1000mg/L，1mL，有证书 | 瓶 | 1 | 231.352
2170 | 可的松 | 1000mg/L于甲醇，1.2ml | 个 | 1 | 420
2171 | 可的松d7 | 50MG，纯品型，有证书 | 瓶 | 1 | 2420 | 进口
2172 | 可调电炉 | 双联2000W | 个 | 1 | 180.048
2173 | 可溶性淀粉 | AR500g | 瓶 | 1 | 28.072
2174 | 克百威 | 100mg/L，1mL，有证书 | 瓶 | 1 | 58.08
2175 | 克百威 | 1000mg/L，1mL，有证书 | 瓶 | 1 | 231.352
2176 | 克百威-D3标准物质 | 100mg/L，1mL，附证书 | 瓶 | 1 | 378.4
2177 | 克百威快速检测盒（胶体金） | 20份/盒 | 盒 | 1 | 264
2178 | 克百威快速检测盒（胶体金）10次/盒 | 10次/盒 | 盒 | 1 | 90
2179 | 克菌丹 | 100ug/mL,1mL 于acetone | 瓶 | 1 | 86.4
2180 | 克菌丹 | 1000ppm 于acetone >1mL | 瓶 | 1 | 297
2181 | 克拉霉素 | 100mg | 个 | 1 | 350
2182 | 克仑潘特盐酸盐 | [37158-47-7]，有证书，10MG | 瓶 | 1 | 1318.24 | 进口
2183 | 克仑潘特盐酸盐标准溶液 | 1.2mL,甲醇 | 支 | 1 | 207.68
2184 | 克仑特罗 | 100MG，纯品型，有证书 | 瓶 | 1 | 1405.536
2185 | 克伦丙罗 | [38339-11-6]，有证书，10MG | 瓶 | 1 | 640.64 | 进口
2186 | 克伦丙罗标准溶液 | 1.2mL,甲醇 | 支 | 1 | 203.28
2187 | 克伦普罗 | 10MG，纯品型，有证书 | 瓶 | 1 | 704.704
2188 | 克螨特 | 100mg/L，1mL，有证书 | 瓶 | 1 | 92.928
2189 | 克螨特 | 1000mg/L，1mL，有证书 | 瓶 | 1 | 311.696
2190 | 刻度卷尺 | 配透明度盘用，30m，尼龙，防水镀膜，带握柄 | 个 | 1 | 231.352
2191 | 刻度试管 | 15mL，玻璃 | 个 | 1 | 4.84
2192 | 刻度移液管 | 15mL | 个 | 1 | 4.84
2193 | 刻度移液管 | 10mL | 个 | 1 | 2.904
2194 | 刻度移液管 | 5mL | 个 | 1 | 2.904
2195 | 刻度移液管 | 2mL | 个 | 1 | 2.904
2196 | 刻度移液管 | 0.5mL | 个 | 1 | 3.872
2197 | 刻度移液管 | 0.2mL | 个 | 1 | 3.872
2198 | 刻度移液管 | 0.1mL | 个 | 1 | 3.872
2199 | 刻度移液管 | 1mL | 个 | 1 | 10.648
2200 | 孔雀石绿+硝基呋喃类代谢物+喹诺酮类+磺胺类+氯霉素+四环素类多合一快速前处理检测盒 | 水产品，10次/盒，胶体金免疫层析法 | 个 | 1 | 420
2201 | 孔雀石绿苦味酸盐-D5标准品10mg | C14680010,纯品型，有证书，10mg | 瓶 | 1 | 3352.184 | 进口
2202 | 孔雀石绿苦味酸盐-D5标准品25mg | C14680010,纯品型，有证书，10mg | 瓶 | 1 | 3352.184 | 进口
2203 | 空气滤芯 | 适用于Tung Ju PSA QAR-403L-2氮气发生装置 | 个 | 1 | 3775.2 | 进口
2204 | 空气滤芯 | 5*0.22um | 个 | 1 | 875.072
2205 | 空气膜 | 06-6172，适用于毕克ABN2ZA氮气发生装置 | 个 | 1 | 235.84
2206 | 空压机（P1） | 适用于Tung Ju PSA QAR-403L-2氮气发生装置 | 个 | 1 | 3775.2 | 进口
2207 | 空压机密封件（进口） | 适用于空压机QWWJ-400，上海曲晨，SN:2017QWWJ400802 | 套 | 1 | 617.584
2208 | 空压机维护零件 | 适用于毕克ABN2ZA氮气发生装置 | 个 | 1 | 2288
2209 | 空压机油水分离器 | GC300-08 | 个 | 1 | 514.976
2210 | 口罩 | 四层活性炭50个/盒 | 个 | 1 | 74.536
2211 | 喹禾灵 | 100mg/L，1mL，有证书 | 瓶 | 1 | 88
2212 | 喹硫磷 | 100mg/L，1mL，有证书 | 瓶 | 1 | 58.08
2213 | 喹硫磷 | 1000mg/L，1mL，有证书 | 瓶 | 1 | 231.352
2214 | 喹螨醚 | 100mg/L，1mL，有证书 | 瓶 | 1 | 159.28
2215 | 喹钼柠酮试剂 | 100mL,3组分 | 支 | 1 | 180
2216 | 喹诺酮类混标（GB/T 21312） | 80714GA，1mL，100ppm | 瓶 | 1 | 849.904
2217 | 喹诺酮类药物快速检测盒 | 适用于畜禽、水产品，10次/盒，胶体金免疫层析法，（3-80）μg/kg | 个 | 1 | 190
2218 | 喹噁啉-2-羧酸 | 50MG，纯品型，有证书 | 瓶 | 1 | 484
2219 | 喹噁啉-2-羧酸-d4 | 50MG，纯品型，有证书 | 瓶 | 1 | 484
2220 | 喹噁啉-2-羧酸QCA | 100mg，DRE-C16713000 | 瓶 | 1 | 1496 | 进口
2221 | 喹烯酮 | 50MG，纯品型，有证书 | 瓶 | 1 | 1025.112 | 进口
2222 | 喹氧灵 | 100mg/L，1mL，有证书 | 瓶 | 1 | 88
2223 | 喹乙醇 | 50MG，纯品型，有证书 | 瓶 | 1 | 1267.112
2224 | 喹乙醇 | C15724000,纯品型，有证书，0.1g | 瓶 | 1 | 1267.112 | 进口
2225 | 喹乙醇代谢物 | SB05-251-2011,100mg/L,甲醇，有证书 | 瓶 | 1 | 174.24
2226 | 喹乙醇代谢物快速检测盒 | 适用于鱼、虾、猪肉、牛肉、鸡肉等肉产品和鸡蛋、鸭蛋、鹌鹑蛋等禽蛋类产品，10次/盒，胶体金免疫层析法，水产品1μg/kg或更低，畜禽产品2μg/kg或更低 | 个 | 1 | 230
2227 | 扩散泵油 | 6040-0809，能与安捷伦仪器配合使用 | 瓶 | 1 | 1520.728 | 进口
2228 | 扩散皿 | 内室直径3cm，外室直径9cm | 个 | 1 | 13.2
2229 | 拉贝洛尔 | 100mg/L于甲醇，1.2ml | 个 | 1 | 100
2230 | 拉杆冷藏标配 | HP-65 | 个 | 1 | 2112
2231 | 拉沙洛西钠 | 1000mg/L于甲醇，1.2ml | 瓶 | 1 | 440
2232 | 辣椒油中苏丹红I、II、III、IV标准物质 | 30g/瓶，RM-18060 | 瓶 | 1 | 616
2233 | 莱克多巴胺 | 100MG，纯品型，有证书 | 瓶 | 1 | 922.504 | 进口
2234 | 莱克多巴胺 | 50MG，纯品型，有证书 | 瓶 | 1 | 922.504 | 进口
2235 | 莱克多巴胺D3 | 50MG，纯品型，有证书 | 瓶 | 1 | 4257.264 | 进口
2236 | 莱克多巴胺D3 | 100MG，纯品型，有证书 | 瓶 | 1 | 6134.216 | 进口
2237 | 莱克多巴胺-D6 | 10MG，纯品型，有证书 | 瓶 | 1 | 15840
2238 | 蓝盖玻璃瓶 | 1000ML，透明 | 个 | 1 | 13.552
2239 | 蓝盖玻璃瓶 | 500ML，透明 | 个 | 1 | 7.744
2240 | 蓝盖玻璃瓶 | 250ML，透明 | 个 | 1 | 6.776
2241 | 蓝盖玻璃瓶 | 125ML，透明 | 个 | 1 | 5.808
2242 | 蓝盖玻璃瓶 | 1000ML，棕色 | 个 | 1 | 17.424
2243 | 蓝盖玻璃瓶(棕色) | 500ML，棕色 | 个 | 1 | 11.616
2244 | 蓝盖瓶(可灭菌) | 100mL | 个 | 1 | 4.84
2245 | 蓝盖瓶(可灭菌) | 250mL | 个 | 1 | 5.808
2246 | 蓝盖瓶(可灭菌) | 500mL | 个 | 1 | 6.776
2247 | 蓝盖试剂瓶 GL45 | 218015455, 1L | 个 | 1 | 140.8
2248 | 蓝色废液桶 | 25kg | 个 | 1 | 47.432
2249 | 乐果 | 100mg/L，1mL，有证书 | 瓶 | 1 | 58.08
2250 | 乐果 | 1000mg/L，1mL，有证书 | 瓶 | 1 | 231.352
2251 | 离心管 | 430829，50mL，25个/包，不带架子，20包/箱 | 箱 | 1 | 985.424 | 进口
2252 | 离心管 | 430828，50mL，25个/包，带架子，20包/箱 | 箱 | 1 | 985.424 | 进口
2253 | 离心管 | 100ML | 包 | 1 | 84.216
2254 | 离心管 | 15mL | 包 | 1 | 78.408
2255 | 离心管架子 | 100ml，10孔，有机玻璃 | 个 | 1 | 42.592
2256 | 离心管架子 | 50ml，10孔，有机玻璃 | 个 | 1 | 39.688
2257 | 离心管架子 | 50ml，30孔，有机玻璃 | 个 | 1 | 70.664
2258 | 离子色谱仪样品管 | 能与戴安离子色谱仪配合使用 | 个 | 1 | 514.976 | 进口
2259 | 离子吸附包 | DB-H200-031，2个/包，能与FT-PG 250 plus氢气发生器配合使用 | 包 | 1 | 1161.6
2260 | 鲤浮肿病病原 |  | 份 | 1 | 1320
2261 | 利谷隆 | 100mg/L，1mL，有证书 | 瓶 | 1 | 159.28
2262 | 联苯 | 100mg/L，1mL，有证书 | 瓶 | 1 | 88
2263 | 联苯菊酯 | 100mg/L，1mL，有证书 | 瓶 | 1 | 58.08
2264 | 联苯菊酯 | 1000mg/L，1mL，有证书 | 瓶 | 1 | 231.352
2265 | 联苯菊酯快速检测盒（胶体金）10次/盒 | 10次/盒 | 盒 | 1 | 90
2266 | 联苯三唑醇 | 100mg/L，1mL，有证书 | 瓶 | 1 | 159.28
2267 | 连盖圆底离心管 | 4ml,低吸附,250个/盒，10盒/箱 | 箱 | 1 | 2433.552
2268 | 连接杆 | G3270-80024，能与安捷伦仪器配合使用 | 包 | 1 | 2694.912 | 进口
2269 | 连续流动光源灯（lamp modified） | 3.5V 0.935A GASMR6 | 个 | 1 | 4483.776 | 进口
2270 | 连续流动亚硝酸盐氮滤光片 520nm | 165+B044-52 | 个 | 1 | 9165.29
2271 | 链霉素 | 50MG，纯品型，有证书 | 瓶 | 1 | 425.92 | 进口
2272 | 量筒 | 1000ML | 个 | 1 | 22.264
2273 | 量筒 | 500ML | 个 | 1 | 15.488
2274 | 量筒 | 100ML | 个 | 1 | 6.776
2275 | 量筒 | 50ML | 个 | 1 | 5.808
2276 | 量筒 | 25ML | 个 | 1 | 4.84
2277 | 量筒 | 10ML | 个 | 1 | 4.84
2278 | 两通 | 0100-0124，能与安捷伦仪器配合使用 | 包 | 1 | 791.824 | 进口
2279 | 林可霉素等9种残留量混标(GBT 20762-2006) | BePure-30888XM、1mL | 瓶 | 1 | 1221.44
2280 | 磷胺 | 100mg/L，1mL，有证书 | 瓶 | 1 | 92.928
2281 | 磷胺 | 1000mg/L，1mL，有证书 | 瓶 | 1 | 231.352
2282 | 磷酸 | 色谱纯，4L/瓶 | 瓶 | 1 | 586.608 | 进口
2283 | 磷酸 | AR500mL | 瓶 | 1 | 17.424
2284 | 磷酸二氢铵 | GR,500g/瓶 | 瓶 | 1 | 60.984
2285 | 磷酸二氢钙 | AR，500g，XW77582381 | 瓶 | 1 | 87.12
2286 | 磷酸二氢钾 | AR，500g，≥99.5% | 瓶 | 1 | 24.2
2287 | 磷酸二氢钠 | AR，500g/瓶 | 瓶 | 1 | 23.232
2288 | 磷酸氢二铵 | 优级纯，500g | 瓶 | 1 | 48.4
2289 | 磷酸氢二钾 | AR，500g，≥99.8% | 瓶 | 1 | 20.328
2290 | 磷酸氢二钠 | AR,500g | 瓶 | 1 | 60.984
2291 | 磷酸三乙脂 | AR500ml | 瓶 | 1 | 57.112
2292 | 磷酸盐标准溶液 | GBW(E)081699,300mg/L 20ml，有证书 | 瓶 | 1 | 105.512
2293 | 邻苯二甲醛 | 色谱级，5g/瓶，NO.O120 | 瓶 | 1 | 2288 | 进口
2294 | 邻苯二甲酸二环己酯 | 100mg/L，1mL，有证书 | 瓶 | 1 | 100.672
2295 | 邻苯二甲酸二甲酯 | 100mg/L，1mL，有证书 | 瓶 | 1 | 100.672
2296 | 邻苯二甲酸氢钾(基准) | PT，100g/瓶 | 瓶 | 1 | 93.896
2297 | 邻苯二甲酸氢钾pH标准物质（10支/盒） | GBW(E)130070,4 10支/盒，有证书 | 瓶 | 1 | 87.12
2298 | 邻苯二甲酸酯 | 混标(GB/T21911，16种) | 瓶 | 1 | 1061.896
2299 | 邻苯二甲酸酯 | 混标(SNT3147，23种) | 瓶 | 1 | 1408
2300 | 邻菲啰啉 | AR，5g | 瓶 | 1 | 16.456
2301 | 邻氯青霉素 | 50MG，纯品型，有证书 | 瓶 | 1 | 679.536 | 进口
2302 | 硫草敌 | 100mg/L，1mL，有证书 | 瓶 | 1 | 176
2303 | 硫代硫酸钠 | AR，500g/瓶 | 瓶 | 1 | 16.456
2304 | 硫代硫酸钠标准溶液 | 1.0mol/L，500mL，有证书 | 瓶 | 1 | 85.184
2305 | 硫代乙酰胺 | 100g/瓶,AR | 瓶 | 1 | 60.016
2306 | 硫丹 | 100mg/L，1mL，有证书 | 瓶 | 1 | 92.928
2307 | 硫丹 | 1000mg/L，1mL，有证书 | 瓶 | 1 | 231.352
2308 | 硫丹硫酸盐 | 100mg/L，1mL，有证书 | 瓶 | 1 | 174.24
2309 | 硫丹硫酸盐 | 1000mg/L，1mL，有证书 | 瓶 | 1 | 301.048
2310 | 硫丹硫酸酯 | 100μg/mL，1mL | 瓶 | 1 | 616 | 进口
2311 | 硫化物标准使用液 | 1000mg/L，附证书 | 瓶 | 1 | 42.592
2312 | 硫化物吹气装置（碘量法） | 1/套 | 套 | 1 | 163.592
2313 | 硫化物吹气装置配件 | 1/套 | 套 | 1 | 135.52
2314 | 硫环磷 | 100mg/L，1mL，有证书 | 瓶 | 1 | 92.928
2315 | 硫环磷 | 1000mg/L，1mL，有证书 | 瓶 | 1 | 231.352
2316 | 硫脲 | GR，500g/瓶 | 瓶 | 1 | 50.336
2317 | 硫氰化钾 | AR，500g/瓶 | 瓶 | 1 | 114.224
2318 | 硫氰酸铵 | AR，500g/瓶 | 瓶 | 1 | 43.56
2319 | 硫氰酸钠 | AR，500g/瓶 | 瓶 | 1 | 52.272
2320 | 硫氰酸钠 | GR，500g/瓶 | 瓶 | 1 | 61.952
2321 | 硫双威 | 100mg/L，1mL，有证书 | 瓶 | 1 | 70.4
2322 | 硫双威 | 1000mg/L，1mL，有证书 | 瓶 | 1 | 200
2323 | 硫酸 | UP级，500mL/瓶 | 瓶 | 1 | 26.136
2324 | 硫酸 | EP级，500mL/瓶 | 瓶 | 1 | 26.136
2325 | 硫酸 | AR 500ml | 瓶 | 1 | 15.488
2326 | 硫酸 | GR 500ml | 瓶 | 1 | 18.392
2327 | 硫酸 | HPLC，2.5L 适用于无机痕量分析，低本底 | 瓶 | 1 | 1645.6
2328 | 硫酸铵 | AR500g | 瓶 | 1 | 11.616
2329 | 硫酸铵铝 | 十二水，AR,500g | 瓶 | 1 | 47.432
2330 | 硫酸标准滴定液 | 0.5mol/L，1L | 瓶 | 1 | 112
2331 | 硫酸汞 | AR250g | 瓶 | 1 | 463.672
2332 | 硫酸钾 | AR，500g/瓶 | 瓶 | 1 | 24.2
2333 | 硫酸钾 | CP,500g/瓶 | 瓶 | 1 | 30.976
2334 | 硫酸肼 | AR，500g/瓶 | 瓶 | 1 | 60.984
2335 | 硫酸钠 | AR，500g/瓶 | 瓶 | 1 | 19.36
2336 | 硫酸钠 | 无水/500g | 瓶 | 1 | 22.264
2337 | 硫酸钠干燥柱 | 1g,10mL,12131033,100/包 | 包 | 1 | 1437.04
2338 | 硫酸钠干燥柱 | 1.4g,12162052B,100/包 | 包 | 1 | 2995.52
2339 | 硫酸钠干燥柱 | 2.2g,10mL,12162054B,100/包 | 包 | 1 | 2979.68
2340 | 硫酸钠干燥柱 | 3g,10mL,12162051B,100/包 | 包 | 1 | 3259.52
2341 | 硫酸铁 | AR，500g/瓶 | 瓶 | 1 | 45.496
2342 | 硫酸铁 | GR，500g/瓶 | 瓶 | 1 | 70.664
2343 | 硫酸铜 | AR500g | 瓶 | 1 | 30.976
2344 | 硫酸锌 | AR，500g/瓶 | 瓶 | 1 | 22.264
2345 | 硫酸亚铁 | GR，500g/瓶 | 瓶 | 1 | 31.944
2346 | 硫酸亚铁标准溶液（FeSO4） | 0.1mol/L，1L/瓶，介质：20mL/L硫酸溶液 | 瓶 | 1 | 343.2
2347 | 硫酸亚铁标准溶液（FeSO4） | 0.2mol/L，1L/瓶，介质：20mL/L硫酸溶液 | 瓶 | 1 | 343.2
2348 | 硫酸银 | AR，25g，20036914 | 瓶 | 1 | 334.928
2349 | 硫酸银 | AR,100g | 瓶 | 1 | 631.136
2350 | 硫线磷 | 100mg/L，1mL，有证书 | 瓶 | 1 | 92.928
2351 | 硫线磷 | 1000mg/L，1mL，有证书 | 瓶 | 1 | 231.352
2352 | 六次甲基四胺 | A12381-500g,AR | 瓶 | 1 | 127.6
2353 | 六孔毛细管 | G1964-80659，0.61 mm × 90 mm，能与安捷伦仪器配合使用 | 包 | 1 | 25574.56 | 进口
2354 | 六氯苯 | 100mg/L，1mL，有证书 | 瓶 | 1 | 88
2355 | 六偏磷酸钠 | 分析纯，500g | 瓶 | 1 | 976.8
2356 | 六水合硫酸亚铁铵 | AR,500g | 瓶 | 1 | 154.88
2357 | 六水氯化镁 | AR，500g/瓶 | 瓶 | 1 | 18.392
2358 | 六水三氯化铁 | AR，500g | 瓶 | 1 | 22
2359 | 娄地青霉素C标准品 | 乙腈，25ug/ml，1.2ml | 瓶 | 1 | 1188
2360 | 漏斗 | 直径5cm | 个 | 1 | 2.904
2361 | 漏斗 | 直径6cm | 个 | 1 | 8.712
2362 | 漏斗 | 直径10cm | 个 | 1 | 6.776
2363 | 螺虫乙酯 | 100mg/L，1mL，有证书 | 瓶 | 1 | 114.4
2364 | 螺虫乙酯-单-羟基 | 100mg/L，1mL，有证书 | 瓶 | 1 | 1249.6
2365 | 螺虫乙酯-酮基-羟基 | 100mg/L，1mL，有证书 | 瓶 | 1 | 1408
2366 | 螺虫乙酯-烯醇 | 100mg/L，1mL，有证书 | 瓶 | 1 | 176
2367 | 螺虫乙酯-烯醇-葡萄 糖苷 | 100mg/L，1mL，有证书 | 瓶 | 1 | 1408
2368 | 螺甲螨酯 | 100mg/L，1mL，有证书 | 瓶 | 1 | 394.24
2369 | 螺口样品瓶 | 2 mL，100/包 | 个 | 1 | 192.632
2370 | 螺口样品瓶 | 5191-8123，2 mL，材质为PP，经认证，500/包 | 包 | 1 | 810 | 进口
2371 | 螺口圆底PP离心管 | 15mL，100 支/包 | 个 | 1 | 33.88
2372 | 螺螨酯 | 100mg/L，1mL，有证书 | 瓶 | 1 | 159.28
2373 | 螺纹堵头 | 5043-0233，1/8 英寸，PTFE，2/包，能与安捷伦仪器配合使用 | 包 | 1 | 454.96 | 进口
2374 | 螺纹堵头 | 5043-1198，1/8英寸，PTFE | 个 | 1 | 498 | 进口
2375 | 螺纹适配器（PP,外螺纹GL28,适用瓶口螺纹GL32） | SGVI-1670145 | 个 | 1 | 148 | 进口
2376 | 螺纹适配器（PP,外螺纹GL32,适用瓶口螺纹GL25） | SGVI-1670150 | 个 | 1 | 107 | 进口
2377 | 螺纹适配器（PP,外螺纹GL45,适用瓶口螺纹GL32） | SGVI-1670180 | 瓶 | 1 | 158 | 进口
2378 | 螺纹适配器（PP,外螺纹GL45,适用瓶口螺纹GL38） | SGVI-1670110 | 个 | 1 | 159 | 进口
2379 | 螺纹适配器（PP,外螺纹GL45,适用瓶口螺纹S40） | SGVI-1670120 | 个 | 1 | 153 | 进口
2380 | 洛克沙胂标物 | 1000mg/L，50mL，有证书 | 瓶 | 1 | 77.44
2381 | 洛美沙星 | 100MG，纯品型，有证书 | 瓶 | 1 | 715.352
2382 | 洛美沙星 | 50MG，纯品型，有证书 | 瓶 | 1 | 715.352 | 进口
2383 | 洛美沙星 | 100MG，纯品型，C14646000 | 瓶 | 1 | 880
2384 | 洛美沙星 | 100MG，纯品型，C14646000 | 瓶 | 1 | 880 | 进口
2385 | 洛美沙星-d5盐酸盐 | 10mg、95%+ | 瓶 | 1 | 2640
2386 | 洛美沙星标准溶液 | 100mg/L于甲醇，1mL，附证书 | 瓶 | 1 | 29.04
2387 | 洛美沙星标准溶液 | CDAA-S-550008-AA-1ml 100mg/L于甲醇，1ml | 瓶 | 1 | 48.4
2388 | 洛硝哒唑 | 10MG，纯品型，有证书 | 瓶 | 1 | 528
2389 | 铝锅 | 15cm-20cm | 个 | 1 | 193.6
2390 | 氯倍他松丁酸酯 | 100mg/L于甲醇，1.2ml | 个 | 1 | 270
2391 | 氯倍他索丙酸酯 | 100mg/L于甲醇，1.2ml | 个 | 1 | 70
2392 | 氯苯胺灵 | 100mg/L，1mL，有证书 | 瓶 | 1 | 88
2393 | 氯苯胍盐酸盐 | 1000mg/L于甲醇（以氯苯胍计），1.2ml，附证书 | 瓶 | 1 | 105.6
2394 | 氯苯甲醚 | 100mg/L，1mL，有证书 | 瓶 | 1 | 100
2395 | 氯苯嘧啶醇 | 100mg/L，1mL，有证书 | 瓶 | 1 | 88
2396 | 氯吡嘧磺隆 | 100mg/L，1mL，有证书 | 瓶 | 1 | 146.96
2397 | 氯吡脲 | 100mg/L，1mL，有证书 | 瓶 | 1 | 174.24
2398 | 氯吡脲 | 1000mg/L，1mL，有证书 | 瓶 | 1 | 231.352
2399 | 氯吡脲快速检测盒（胶体金）10次/盒 | 10次/盒 | 盒 | 1 | 99
2400 | 氯丙那林 | 50MG，纯品型，有证书 | 瓶 | 1 | 3354.12 | 进口
2401 | 氯丙那林 | 100MG，纯品型，有证书 | 瓶 | 1 | 4840 | 进口
2402 | 氯丙那林-d7 | 50MG，纯品型，有证书 | 瓶 | 1 | 12216.16 | 进口
2403 | 氯丙嗪标准品 | 100mg/L于甲醇，1mL，附证书 | 瓶 | 1 | 30.008
2404 | 氯虫苯甲酰胺 | 100mg/L，1mL，有证书 | 瓶 | 1 | 92.928
2405 | 氯虫苯甲酰胺 | 1000mg/L，1mL，有证书 | 瓶 | 1 | 141.328
2406 | 氯虫苯甲酰胺快速检测盒（胶体金）10次/盒 | 10次/盒 | 盒 | 1 | 99
2407 | 氯丹-反式 | 100mg/L，1mL，有证书 | 瓶 | 1 | 88
2408 | 氯丹-顺式 | 100mg/L，1mL，有证书 | 瓶 | 1 | 49.28
2409 | 氯丁橡胶防化手套 | 大码 | 套 | 1 | 109.384
2410 | 氯丁橡胶防化手套 | 中码 | 套 | 1 | 109.384
2411 | 氯丁橡胶防化手套 | 小码 | 套 | 1 | 109.384
2412 | 氯氟吡氧乙酸 | 100μg/mL，1mL | 瓶 | 1 | 174.24
2413 | 氯氟氰菊酯 | 100mg/L，1mL，有证书 | 瓶 | 1 | 92.928
2414 | 氯氟氰菊酯 | 1000mg/L，1mL，有证书 | 瓶 | 1 | 231.352
2415 | 氯氟氰菊酯快速检测盒（胶体金）10次/盒 | 10次/盒 | 盒 | 1 | 99
2416 | 氯化铵 | AR，500ml | 瓶 | 1 | 9.68
2417 | 氯化钡 | AR，500g | 瓶 | 1 | 15.488
2418 | 氯化钙 | AR，500g | 瓶 | 1 | 17.424
2419 | 氯化钙六水合物 | 二水，500g | 瓶 | 1 | 14.52
2420 | 氯化钙六水合物 | AR，500g | 瓶 | 1 | 43.56
2421 | 氯化镉 | 50g | 瓶 | 1 | 219.736
2422 | 氯化汞 | AR，500g/瓶 | 瓶 | 1 | 1548.8
2423 | 氯化钴，六水 | AR,100g/瓶 | 瓶 | 1 | 57.112
2424 | 氯化钾 | AR，500g | 瓶 | 1 | 45
2425 | 氯化钠 | AR，500g/瓶 | 瓶 | 1 | 12.584
2426 | 氯化钠基准物质 | C10216-100g,100g，有证书 | 瓶 | 1 | 30.976
2427 | 氯化锶 | AR，500g | 瓶 | 1 | 57.112
2428 | 氯化亚锡 | AR，500g/瓶 | 瓶 | 1 | 104.544
2429 | 氯磺隆 | 100mg/L，1mL，有证书 | 瓶 | 1 | 88
2430 | 氯甲酸-9-芴基甲酯 | 用于HPLC衍生化,≥99.0% (HPLC)，F809563-200mg，CAS ：28920-43-6 | 瓶 | 1 | 80
2431 | 氯甲硝咪唑 | 10MG，纯品型，有证书 | 瓶 | 1 | 1760
2432 | 氯菊酯 | 100mg/L，1mL，有证书 | 瓶 | 1 | 58.08
2433 | 氯菊酯 | 1000mg/L，1mL，有证书 | 瓶 | 1 | 231.352
2434 | 氯雷他定 | 100mg/L于甲醇，1.2ml | 个 | 1 | 243
2435 | 氯霉素 | 10MG，纯品型，有证书 | 瓶 | 1 | 312.664
2436 | 氯霉素 | 50MG，纯品型，有证书 | 瓶 | 1 | 460.768 | 进口
2437 | 氯霉素 | 100MG，纯品型，有证书 | 瓶 | 1 | 460.768
2438 | 氯霉素 | C11120000,纯品型，有证书，0.25g | 瓶 | 1 | 460.768 | 进口
2439 | 氯霉素（甲醇介质） | 1mL,100ug/mL,有证书，附证书 | 瓶 | 1 | 21.296
2440 | 氯霉素D5 | 50MG，纯品型，有证书 | 瓶 | 1 | 6776 | 进口
2441 | 氯霉素-D5 | 100mg/L于乙腈，1mL，附证书 | 瓶 | 1 | 372.68 | 进口
2442 | 氯霉素内标 | C11120000,纯品型，有证书，0.25g | 支 | 1 | 460.768 | 进口
2443 | 氯嘧磺隆 | 100mg/L，1mL，有证书 | 瓶 | 1 | 88
2444 | 氯诺昔康 | 100mg/L于甲醇，1.2ml | 个 | 1 | 135
2445 | 氯羟吡啶 | 100mg/L于甲醇，1.2ml | 瓶 | 1 | 88
2446 | 氯羟吡啶 | 100mg、99.2% | 瓶 | 1 | 616
2447 | 氯氰菊酯 | 100mg/L，1mL，有证书 | 瓶 | 1 | 58.08
2448 | 氯氰菊酯 | 1000mg/L，1mL，有证书 | 瓶 | 1 | 231.352
2449 | 氯氰菊酯快速检测盒（胶体金） | 20份/盒 | 盒 | 1 | 264
2450 | 氯噻啉 | 100mg/L，1mL，有证书 | 瓶 | 1 | 88
2451 | 氯噻啉快速检测盒（胶体金）10次/盒 | 10次/盒 | 盒 | 1 | 99
2452 | 氯唑磷 | 100mg/L，1mL，有证书 | 瓶 | 1 | 88
2453 | 氯唑西林钠 | 50mg，纯品型，有证书 | 瓶 | 1 | 471.416
2454 | 氯酸钾 | AR，500g | 瓶 | 1 | 97.768
2455 | 氯酸钾 | GR，500g/瓶 | 瓶 | 1 | 228.8
2456 | 氯硝胺 | 100mg/L，1mL，有证书 | 瓶 | 1 | 88
2457 | 氯硝柳胺 | 纯品型，有证书，0.1g | 瓶 | 1 | 294.272 | 进口
2458 | 滤光片520.9nm | 112+0001-52，550nm滤光片不含支架 | 包 | 1 | 7050.912 | 进口
2459 | 滤光片548.6nm | 112+0001-55，550nm滤光片不含支架 | 包 | 1 | 7050.912 | 进口
2460 | 滤光片549.2nm | 112+0001-55，550nm滤光片不含支架 | 包 | 1 | 7050.912 | 进口
2461 | 滤光片662.1nm | 112+0001-66，550nm滤光片不含支架 | 包 | 1 | 7050.912 | 进口
2462 | 滤光片821.8nm | 112+0001-82，550nm滤光片不含支架 | 包 | 1 | 7050.912 | 进口
2463 | 滤光片880.2nm | 112+0001-88，550nm滤光片不含支架 | 包 | 1 | 7050.912 | 进口
2464 | 滤膜 | 5190-5272，0.45um，1000个/包 | 包 | 1 | 5451.776 | 进口
2465 | 滤膜 | 聚醚砜（PES），蓝色，13*0.45um，100个/盒 | 盒 | 1 | 77.44
2466 | 滤膜 | 聚醚砜（PES），黄色，13*0.22um，100个/盒 | 盒 | 1 | 84.216
2467 | 滤膜 | 5190-5271，0.2um，1000个/包 | 瓶 | 1 | 6449.52
2468 | 滤膜(水系) | 水系150mm*1.6um | 盒 | 1 | 49.368
2469 | 滤膜盒 | 25 只/盒，直径 90cm | 个 | 1 | 102.608
2470 | 绿谷隆 | 100mg/L，1mL，有证书 | 瓶 | 1 | 88
2471 | 绿麦隆 | 100mg/L，1mL，有证书 | 瓶 | 1 | 70.4
2472 | 麻保沙星 | 100mg/L于甲醇，1.2ml | 个 | 1 | 99
2473 | 马贲特罗 | 50MG，纯品型，有证书 | 瓶 | 1 | 4198.216 | 进口
2474 | 马布特罗 | 50MG，纯品型，有证书 | 瓶 | 1 | 5068.448 | 进口
2475 | 马布特罗-D9 | 有证书，10MG | 瓶 | 1 | 1100
2476 | 马拉硫磷 | 100mg/L，1mL，有证书 | 瓶 | 1 | 58.08
2477 | 马拉硫磷 | 1000mg/L，1mL，有证书 | 瓶 | 1 | 231.352
2478 | 马拉硫磷- D10标准物质 | 100mg/L，1mL，附证书 | 瓶 | 1 | 718.08
2479 | 马拉硫磷快速检测盒（胶体金）10次/盒 | 10次/盒 | 盒 | 1 | 99
2480 | 马拉氧磷 | 100mg/L，1mL，有证书 | 瓶 | 1 | 88
2481 | 马来酸溴苯那敏 | 1000mg/L于甲醇，1.2ml | 个 | 1 | 674
2482 | 马来酸氯苯那敏 | 100mg/L于甲醇，1.2ml | 个 | 1 | 30
2483 | 马喷特罗盐酸盐 | 有证书，10MG | 瓶 | 1 | 598.4 | 进口
2484 | 马喷特罗盐酸盐标准溶液 | 1.2mL,甲醇 | 支 | 1 | 110.88
2485 | 麦角醇 | 602-85-7,B22482-20mg | 瓶 | 1 | 864
2486 | 麦角柯宁碱 | 564-36-3，0.5mg | 瓶 | 1 | 4005 | 进口
2487 | 莽草酸 | CAS：138-59-0，98%，5g/瓶 | 瓶 | 1 | 51.304
2488 | 毛细管 | 5067-4655，0.25 mm × 250 mm，能与安捷伦仪器配合使用 | 包 | 1 | 873.136 | 进口
2489 | 毛细管 | 5067-4657，0.17 × 300 mm，能与安捷伦仪器配合使用 | 包 | 1 | 847 | 进口
2490 | 毛细管 | 5067-4658，0.17 × 450 mm，能与安捷伦仪器配合使用 | 包 | 1 | 847 | 进口
2491 | 毛细管清洁金属丝 | G1946-80054，安捷伦 | 个 | 1 | 2687 | 进口
2492 | 毛细管柱密封垫 | 5181-3323，0.4mm内径，10/包，能与安捷伦仪器配合使用 | 包 | 1 | 664.048 | 进口
2493 | 霉酚酸标准品 | 100ug/ml，1.2ml | 瓶 | 1 | 189
2494 | 美仑孕酮-D3 | 10ug/mL， 1mlCDFR-1ST8522D3-10A，中国 | 瓶 | 1 | 1703.68
2495 | 美雄酮 | 1.0 mg/mL于乙二醇二甲醚，1 mLCDFX-M-912，附证书 | 瓶 | 1 | 1171.28 | 进口
2496 | 美雄酮标准品 | 100mg | 瓶 | 1 | 1105.28 | 进口
2497 | 美雄酮标准品 | 100mg | 瓶 | 1 | 220
2498 | 猛杀威 | 100mg/L，1mL，有证书 | 瓶 | 1 | 159.28
2499 | 咪唑 | AR,100g | 瓶 | 1 | 108.416
2500 | 咪唑菌酮 | 100mg/L，1mL，有证书 | 瓶 | 1 | 458.304 | 进口
2501 | 咪鲜胺 | 100mg/L，1mL，有证书 | 瓶 | 1 | 92.928
2502 | 咪鲜胺 | 1000mg/L，1mL，有证书 | 瓶 | 1 | 231.352
2503 | 咪鲜胺 标准溶液 | 100μg/mL ≥1ml 甲醇 | 瓶 | 1 | 76.5
2504 | 咪鲜胺 标准溶液 | 1000μg/mL ≥1ml 甲醇 | 瓶 | 1 | 189
2505 | 咪鲜胺快速检测盒（胶体金）10次/盒 | 10次/盒 | 盒 | 1 | 99
2506 | 咪鲜胺-脱氨基咪唑 | 100μg/mL，1mL | 瓶 | 1 | 968
2507 | 咪鲜胺-脱氨基咪唑 | 1000mg/L，1mL，有证书 | 瓶 | 1 | 550
2508 | 咪鲜胺-脱咪唑甲酰胺基 | 100μg/mL，1mL | 瓶 | 1 | 792
2509 | 咪鲜胺-脱咪唑甲酰胺基 | 1000mg/L，1mL，有证书 | 瓶 | 1 | 330
2510 | 醚苯磺隆 | 100mg/L，1mL，有证书 | 瓶 | 1 | 887.964 | 进口
2511 | 醚磺隆 | 100mg/L，1mL，有证书 | 瓶 | 1 | 316.8 | 进口
2512 | 醚菊酯 | 100mg/L，1mL，有证书 | 瓶 | 1 | 92.928
2513 | 醚菊酯 | 1000mg/L，1mL，有证书 | 瓶 | 1 | 116.16
2514 | 醚菌胺 | 100mg/L，1mL，有证书 | 瓶 | 1 | 315.084 | 进口
2515 | 醚菌酯 | 100mg/L，1mL，有证书 | 瓶 | 1 | 159.28
2516 | 米非司酮 | 100mg,纯度98.2% | 瓶 | 1 | 207
2517 | 嘧苯胺磺隆 | 100mg/L，1mL，有证书 | 瓶 | 1 | 867.68
2518 | 嘧啶磷 | 100mg/L，1mL，有证书 | 瓶 | 1 | 92.928
2519 | 嘧啶磷 | 1000mg/L，1mL，有证书 | 瓶 | 1 | 231.352
2520 | 嘧啶肟草醚 | 100mg/L，1mL，有证书 | 瓶 | 1 | 493.68
2521 | 嘧菌胺 | 1000mg/L，1mL，有证书 | 瓶 | 1 | 308.792
2522 | 嘧菌胺 | 100mg/L，1mL，有证书 | 瓶 | 1 | 88
2523 | 嘧菌环胺 | 100mg/L，1mL，有证书 | 瓶 | 1 | 159.28
2524 | 嘧菌酯 | 100mg/L，1mL，有证书 | 瓶 | 1 | 87.12
2525 | 嘧菌酯 | 1000mg/L，1mL，有证书 | 瓶 | 1 | 139.392
2526 | 嘧菌酯快速检测盒（胶体金）10次/盒 | 10次/盒 | 盒 | 1 | 99
2527 | 嘧霉胺 | 100mg/L，1mL，有证书 | 瓶 | 1 | 92.928
2528 | 嘧霉胺 | 1000mg/L，1mL，有证书 | 瓶 | 1 | 231.352
2529 | 嘧霉胺快速检测盒（胶体金）10次/盒 | 10次/盒 | 盒 | 1 | 90
2530 | 密封采样袋 | 14丝，18*26 | 包 | 1 | 30.8
2531 | 密封采样袋 | 14丝，26*38 | 包 | 1 | 64.592
2532 | 密封采样袋 | 15*20 | 包 | 1 | 10.56
2533 | 密封袋 | 15cm*22cm、12丝、100个/包 | 包 | 1 | 12
2534 | 密封垫 | 5182-0731，9 mm，100/包，能与安捷伦仪器配合使用 | 包 | 1 | 138.424 | 进口
2535 | 密封垫圈 | 5062-3580，内径 0.4 mm，10/包，能与安捷伦仪器配合使用 | 包 | 1 | 974.776 | 进口
2536 | 密封垫圈 | 5062-3581，内径 0.5 mm，10/包，能与安捷伦仪器配合使用 | 包 | 1 | 974.776 | 进口
2537 | 密封针 | 3支/盒 | 个 | 1 | 484
2538 | 密理博Merck LW Millipak终端过滤器 | MPGP04001 | 个 | 1 | 2147.024 | 进口
2539 | 密理博Progard T3预纯化柱 | PR0G000T3 | 个 | 1 | 4494.424 | 进口
2540 | 密理博Q-PAK TIX超纯化柱 | QPAK00TIX | 个 | 1 | 4794.504 | 进口
2541 | 蜜饯中二氧化硫标准物质 | 话梅，40g/袋，BW-21025 | 瓶 | 1 | 851.84
2542 | 棉签 | 5080-5400，100/包 | 包 | 1 | 116.16 | 进口
2543 | 棉线绳 | 直径：1.5mm 250m/卷 | 卷 | 1 | 23.232
2544 | 灭草松 | 100mg/L，1mL，有证书 | 瓶 | 1 | 61.6
2545 | 灭多威 | 100mg/L，1mL，有证书 | 瓶 | 1 | 92.928
2546 | 灭多威 | 1000mg/L，1mL，有证书 | 瓶 | 1 | 231.352
2547 | 灭多威快速检测盒（胶体金）10次/盒 | 10次/盒 | 盒 | 1 | 99
2548 | 灭菌丹 | 100mg/L，1mL，有证书 | 瓶 | 1 | 58.08
2549 | 灭菌丹 | 1000mg/L，1mL，有证书 | 瓶 | 1 | 154.88
2550 | 灭菌磷 | 1000mg/L，1mL，有证书 | 瓶 | 1 | 311.696
2551 | 灭菌磷 | 100mg/L，1mL，有证书 | 瓶 | 1 | 88
2552 | 灭菌唑 | 100mg/L，1mL，有证书 | 瓶 | 1 | 88
2553 | 灭线磷 | 1000mg/L，1mL，有证书 | 瓶 | 1 | 231.352
2554 | 灭线磷 | 100mg/L，1mL，有证书 | 瓶 | 1 | 88
2555 | 灭锈胺 | 100mg/L，1mL，有证书 | 瓶 | 1 | 44
2556 | 灭蝇胺 | 100mg/L，1mL，有证书 | 瓶 | 1 | 92.928
2557 | 灭蝇胺 | 1000mg/L，1mL，有证书 | 瓶 | 1 | 181.984
2558 | 灭蝇胺-D4 | 100μg/mL，1mL | 瓶 | 1 | 1224
2559 | 灭蝇胺快速检测盒（胶体金） | 20份/盒 | 盒 | 1 | 264
2560 | 灭蝇胺快速检测盒（胶体金）10次/盒 | 10次/盒 | 盒 | 1 | 90
2561 | 灭幼脲 | 100mg/L，1mL，有证书 | 瓶 | 1 | 174.24
2562 | 灭幼脲 | 1000mg/L，1mL，有证书 | 瓶 | 1 | 301.048
2563 | 磨刀器(不锈钢防护器) |  | 把 | 1 | 58.08
2564 | 磨口简易空气冷凝管 | 直径0.9cm，长19cm，19# | 个 | 1 | 51.304
2565 | 磨口具塞比色管 | 10 mL | 根 | 1 | 11.616
2566 | 磨口具塞玻璃比色管 | 25 mL,A 级 | 根 | 1 | 13.552
2567 | 磨口具塞玻璃比色管 | 50 mL,A 级 | 根 | 1 | 15.488
2568 | 磨口具塞玻璃比色管 | 100 mL,A 级 | 根 | 1 | 23.232
2569 | 磨口三角瓶 | 150ml | 个 | 1 | 11.616
2570 | 莫米他松糠酸酯 | 100mg/L于甲醇，1.2ml | 个 | 1 | 105
2571 | 莫能菌素 | 50MG，纯品型，有证书 | 瓶 | 1 | 495.616
2572 | 莫能菌素钠盐 | CDAA-530062-100mg，100mg，附证书 | 瓶 | 1 | 197.12
2573 | 莫西沙星盐酸 | 100mg/L于甲醇，1.2ml | 个 | 1 | 148
2574 | 木砧板 | 大号（40*28*3cm） | 个 | 1 | 58.08
2575 | 钼酸铵 | AR，500g | 瓶 | 1 | 360.096
2576 | 钼酸钠 | 二水合物, AR,99.0%，500g | 瓶 | 1 | 125.84
2577 | 钠石灰 | AR,红色 | 瓶 | 1 | 13.552
2578 | 奶粉中三聚氰胺标准物质 | 15g/袋，RM-16059 | 瓶 | 1 | 633.6
2579 | 耐高温隔热手套 | 马弗炉专用，手指间隔 | 个 | 1 | 196.504
2580 | 耐酸碱浸泡缸 | 30*25*25 | 个 | 1 | 602.096
2581 | 萘啶酸 | 50MG，纯品型，有证书 | 瓶 | 1 | 644.688
2582 | 萘酚绿B | BS，25g，71027144 | 瓶 | 1 | 79.376
2583 | 萘夫西林-d6 | 2.5mg，纯品型，有证书 | 瓶 | 1 | 987.36
2584 | 萘夫西林-d6 | 2.5mg，纯品型，有证书 | 瓶 | 1 | 1408 | 进口
2585 | 萘夫西林钠 | 0.1g，纯品型，有证书 | 瓶 | 1 | 724.064
2586 | 萘夫西林钠盐-D5同位素 | 725562-2.5mg | 瓶 | 1 | 6864
2587 | 萘艺酸 | 100μg/mL ≥1ml甲醇 | 瓶 | 1 | 90
2588 | 萘艺酸 | 1000μg/mL ≥1ml甲醇 | 瓶 | 1 | 175.5
2589 | 内标 | 6610030400，125 mL，能与安捷伦仪器配合使用 | 瓶 | 1 | 2516.8 | 进口
2590 | 内衬管样品瓶 | 5188-6591，300 µL 内插管体积，100/包，12 × 32 mm（12 mm 瓶盖） | 包 | 1 | 877.976 | 进口
2591 | 内环环氧七氯 | 10MG，纯品型，有证书 | 瓶 | 1 | 1001.88 | 进口
2592 | 内吸磷 | 100mg/L，1mL，有证书 | 瓶 | 1 | 58.08
2593 | 内吸磷 | 1000mg/L，1mL，有证书 | 瓶 | 1 | 231.352
2594 | 内吸磷-S-砜 | 100mg/L，1mL，有证书 | 瓶 | 1 | 159.28
2595 | 内吸磷-S-亚砜 | 100mg/L，1mL，有证书 | 瓶 | 1 | 159.28
2596 | 尼卡巴嗪残留(DNC)标志物快速检测试纸条 | 鸡肉组织，48次/盒，胶体金免疫层析法，1μg/kg或更低 | 个 | 1 | 250
2597 | 尼卡巴嗪代谢物-[D8](4，4-二硝基均二苯脲-D8，DNC-D8) | 100mg/L于乙腈，1.2ml | 瓶 | 1 | 224.4
2598 | 尼龙进口膜 | 孔径:0.20μm;滤膜直径:13mm，100个/盒 | 个 | 1 | 2631.992
2599 | 尼龙筛 | 直径20cm，孔径2mm | 个 | 1 | 102.608
2600 | 尼龙筛 | 直径20cm；孔径：1mm、4mm、0.25mm、0.5mm、0.83mm | 个 | 1 | 44
2601 | 尼龙手套（不起毛） | 8650-0030，大号，白色，1 副 | 个 | 1 | 195.536 | 进口
2602 | 尼莫唑 | 100mg/L于甲醇，1.2ml | 个 | 1 | 1348
2603 | 尼日利亚菌素钠盐 | 100mg/L于甲醇，1.2ml | 个 | 1 | 539
2604 | 拟除虫菊酯类快速检测盒（胶体金）10次/盒 | 10次/盒 | 盒 | 1 | 90
2605 | 尿素 | AR,500g | 瓶 | 1 | 20.328
2606 | 柠檬酸 | AR，500g，二水 | 瓶 | 1 | 17.424
2607 | 柠檬酸二氢钾 | AR,250g | 瓶 | 1 | 46.464
2608 | 柠檬酸钠 | AR，500g | 瓶 | 1 | 29.04
2609 | 牛角匙 | 长20cm | 个 | 1 | 6.776
2610 | 牛胰蛋白酶，试剂 | 1：250；250u/mg(1000BAEEu/mg) | 瓶 | 1 | 281.6
2611 | 农残检测卡（酶抑制法） | 20次/盒 适用GB/T 5009.199-2003 | 盒 | 1 | 228.8
2612 | 农残速测卡（酶抑制法）--纸片法 | 20次/盒，适用GB/T 5009.199-2003 | 盒 | 1 | 13
2613 | 农残速测试剂（有机磷类和氨基甲酸酯类） | 500份/盒，酶抑制试剂盒 | 盒 | 1 | 272.8
2614 | 农残速测试剂（有机磷类和氨基甲酸酯类） | 500份/盒 | 盒 | 1 | 284
2615 | 农业部1063号公告-6-2008中13种β-受体激动剂 | 1.2mL,甲醇 | 支 | 1 | 1584
2616 | 诺氟沙星 | 100MG，纯品型，有证书 | 瓶 | 1 | 1601.072 | 进口
2617 | 诺氟沙星-D5同位素标准溶液 | 100ug/mL于甲醇,1mL，附证书 | 瓶 | 1 | 468.512
2618 | 诺氟沙星Norfloxacin | C15648000,纯品型，有证书，0.1g | 瓶 | 1 | 1601.072 | 进口
2619 | 诺氟沙星标准溶液 | 100mg/L于甲醇，1mL，附证书 | 瓶 | 1 | 21.296
2620 | 诺氟沙星标准溶液 | CDAA-S-550004-AA-1ml 100mg/L于甲醇，1ml | 瓶 | 1 | 39.6
2621 | 诺龙 | 20mg，99.2% | 瓶 | 1 | 102.96
2622 | 诺美沙星Lomefloxacin | 130452,100mg，有证书 | 瓶 | 1 | 250.712
2623 | 喔草酯 | 100mg/L，1mL，有证书 | 瓶 | 1 | 266.64
2624 | 排水电磁阀（SV6） | 适用于Tung Ju PSA QAR-403L-2氮气发生装置 | 个 | 1 | 3775.2 | 进口
2625 | 培氟沙星 | 100MG，纯品型，有证书 | 瓶 | 1 | 200.376
2626 | 培氟沙星Pefloxacin | P218350-50mg,50mg，有证书 | 瓶 | 1 | 721.16 | 进口
2627 | 培氟沙星标准溶液 | 100mg/L于甲醇，1mL，附证书 | 瓶 | 1 | 39.688
2628 | 培氟沙星标准溶液 | CDAA-S-550005-AA-1ml 100mg/L于甲醇，1ml | 瓶 | 1 | 73.92
2629 | 培诺沙星-D5 | 50MG，纯品型，有证书 | 瓶 | 1 | 7240.64 | 进口
2630 | 喷布特罗 | 10MG，纯品型，有证书 | 瓶 | 1 | 3063.72 | 进口
2631 | 喷布特罗-d9 | 50MG，纯品型，有证书 | 瓶 | 1 | 6340.4 | 进口
2632 | 喷雾器 | 20.5*8.4cm，容量 450mL，树脂材质 | 个 | 1 | 29.04
2633 | 喷雾针 | 025392 适用于 AB SCIEX 4000Otrap/4500 | 包 | 1 | 1538.152 | 进口
2634 | 喷雾针 | 025388 适用于 AB SCIEX 4000Otrap/4500 | 包 | 1 | 1225.488 | 进口
2635 | 硼氢化钾 | GR，100g/瓶 | 瓶 | 1 | 386.232
2636 | 硼氢化钾 | 98%，100g | 瓶 | 1 | 880
2637 | 硼氢化钠 | GR，500g/瓶 | 瓶 | 1 | 638.88
2638 | 硼砂 | AR,500g | 瓶 | 1 | 18.392
2639 | 硼砂pH标准物质10支/盒） | GBW(E)130072,9.18 10支/盒，有证书 | 瓶 | 1 | 87.12
2640 | 硼酸 | AR，500g/瓶 | 瓶 | 1 | 24.2
2641 | 皮蝇磷 | 100mg/L，1mL，有证书 | 瓶 | 1 | 58.08
2642 | 皮蝇磷 | 1000mg/L，1mL，有证书 | 瓶 | 1 | 231.352
2643 | 偏钒酸铵 | AR100g | 瓶 | 1 | 111.32
2644 | 瓶盖 | 能与戴安离子色谱仪配合使用 | 包 | 1 | 1822.744 | 进口
2645 | 瓶盖 | 5190-9655，钳口，银色铝质，HS，20 mm，PTFE/硅橡胶，1000/包 | 包 | 1 | 4220 | 进口
2646 | 瓶口分液器 | 5-50 毫升，耐有机溶剂（进口） | 个 | 1 | 4428.6
2647 | 瓶口分液器 | 20ML，热电 | 个 | 1 | 6075.168 | 进口
2648 | 瓶口分液器 | 10ML，热电 | 个 | 1 | 4550.568 | 进口
2649 | 瓶头组件 | 能与安捷伦1260/1290配合使用，长1730mm | 个 | 1 | 281.4152
2650 | 苹果汁中马拉硫磷质控样 | 50ml/塑料瓶 | 瓶 | 1 | 745.36
2651 | 泼尼卡酯 | 100mg/L于甲醇，1.2ml | 个 | 1 | 420
2652 | 泼尼松 | 50MG，纯品型，有证书 | 瓶 | 1 | 425.92 | 进口
2653 | 泼尼松d7 | 50MG，纯品型，有证书 | 瓶 | 1 | 2420 | 进口
2654 | 泼尼松龙 | 50MG，纯品型，有证书 | 瓶 | 1 | 484 | 进口
2655 | 扑草净 | 100mg/L，1mL，有证书 | 瓶 | 1 | 70.4
2656 | 扑草净标准溶液 | 1000mg/L于丙酮，1mL，附证书 | 瓶 | 1 | 63.888
2657 | 扑灭津 | 100mg/L，1mL，有证书 | 瓶 | 1 | 88
2658 | 葡萄糖酸内酯 | CAS：90-80-2，≥99.0%，AR，100g/瓶 | 瓶 | 1 | 42.592
2659 | 七氯 | 100mg/L，1mL，有证书 | 瓶 | 1 | 58.08
2660 | 七氯 | 1000mg/L，1mL，有证书 | 瓶 | 1 | 231.352
2661 | 七氯 | 100ug/mL,1mL正己烷 | 瓶 | 1 | 54
2662 | 七氯 | 1000ug/mL,1mL 正己烷 | 瓶 | 1 | 216
2663 | 七水合磷酸二氢钠 | 二水，AR,500g | 瓶 | 1 | 19.36
2664 | 七水合硫酸亚铁 | AR,500g/瓶 | 瓶 | 1 | 37.752
2665 | 七水硫酸镁 | AR500g | 瓶 | 1 | 24.2
2666 | 七水硫酸铁 | AR500g | 瓶 | 1 | 36.784
2667 | 七水硫酸锌 | AR500g | 瓶 | 1 | 18.392
2668 | 齐帕特罗 | 10MG，纯品型，有证书 | 瓶 | 1 | 3872 | 进口
2669 | 齐帕特罗 | 5MG，有证书 | 瓶 | 1 | 2180.904 | 进口
2670 | 齐帕特罗-[D7] | 1.2mL,甲醇 | 支 | 1 | 369.6
2671 | 气密进样针 | 81330，GASTIGHT@#1001 1000uL | 根 | 1 | 919.6 | 进口
2672 | 气体净化器工具包 | CP17982，2 位，1/4 英寸，能与安捷伦仪器配合使用 | 个 | 1 | 9080.808 | 进口
2673 | 气相隔垫 | 5183-4757，11 mm，能与安捷伦仪器配合使用 | 包 | 1 | 866.36 | 进口
2674 | 气相色谱柱SH-Rxi-5sil MS | 30m*0.25mm*0.25um，能与安捷伦仪器配合使用 | 盒 | 1 | 5412
2675 | 气质调谐液 | 18789-60060，3 × 0.5 mL，能与安捷伦仪器配合使用 | 瓶 | 1 | 582.736 | 进口
2676 | 羟氨苄青霉素 | 50MG，纯品型，有证书 | 瓶 | 1 | 737.616 | 进口
2677 | 羟基甲苯咪唑 | 100mg/L于甲醇，1mL，附证书 | 瓶 | 1 | 85.184
2678 | 羟基甲硝唑MNZOH | 10MG，纯品型，有证书 | 瓶 | 1 | 1936
2679 | 羟甲基甲硝咪唑HMMNI | 10MG，纯品型，有证书 | 瓶 | 1 | 2288 | 进口
2680 | 羟甲基克伦特罗标准品 | [38339-18-3]，纯品型，有证书，10MG | 瓶 | 1 | 2189.44 | 进口
2681 | 羟甲基克伦特罗标准溶液 | 1.2mL,甲醇 | 支 | 1 | 235.84
2682 | 羟嗪 | 100mg/L于甲醇，1.2ml | 个 | 1 | 405
2683 | 前级泵油 | 6040-0834，1 L，用于 Edwards E2M18 泵 | 瓶 | 1 | 757.944 | 进口
2684 | 枪头 | 10ul，1000支/包，能与吉尔森/布兰德/艾本德移液器配合使用 | 个 | 1 | 283.624
2685 | 枪头 | 200ul，1000支/包，能与吉尔森/布兰德/艾本德移液器配合使用 | 个 | 1 | 128.744
2686 | 枪头 | 1ml，500支/包，能与吉尔森/布兰德/艾本德移液器配合使用 | 个 | 1 | 77.44
2687 | 枪头 | 1mL加长型移液枪，50支/包 | 包 | 1 | 135
2688 | 枪头（带滤芯） | 10ul，960支/包 | 个 | 1 | 726
2689 | 枪头（带滤芯） | 200ul，960支/包 | 个 | 1 | 664.048
2690 | 枪头（带滤芯） | 1ml，960支/包 | 个 | 1 | 866.36
2691 | 枪头盒 | 10ul，96孔 | 个 | 1 | 45.496
2692 | 枪头盒 | 200ul，96孔 | 个 | 1 | 45.496
2693 | 枪头盒 | 1ml，96孔 | 个 | 1 | 53.24
2694 | 强力甲鱼剪、厨房多用鸡骨剪刀 |  | 把 | 1 | 82.28
2695 | 强力霉素 | 100MG，纯品型，有证书 | 瓶 | 1 | 759.88 | 进口
2696 | 嗪吡嘧磺隆 | 100mg/L，1mL，有证书 | 瓶 | 1 | 1031.184 | 进口
2697 | 嗪草酸甲酯 | 100mg/L，1mL，有证书 | 瓶 | 1 | 293.92
2698 | 嗪草酮 | 100mg/L，1mL，有证书 | 瓶 | 1 | 206.8
2699 | 氢溴酸非诺特罗 | C13497000、25mg | 瓶 | 1 | 624.8 | 进口
2700 | 氢氟酸 | GR，500ml/瓶 | 瓶 | 1 | 22.264
2701 | 氢氟酸 | AR,500mL/瓶 | 瓶 | 1 | 14.52
2702 | 氢化可的松 | 50MG，纯品型，有证书 | 瓶 | 1 | 339.768
2703 | 氢化可的松-D3 | 10mg/L于甲醇，1mlCDAA-S-590103D3-AL-1ml，附证书 | 瓶 | 1 | 266.2
2704 | 氢气减压阀 | 1.6*25mPa，316 不锈钢氮气双表 | 个 | 1 | 1544.928
2705 | 氢气压力表 | 0-25mpa | 个 | 1 | 57.2
2706 | 氢气压力表 | 0-1.6mpa | 个 | 1 | 57.2
2707 | 氢氧化钙 | AR，500g/瓶 | 瓶 | 1 | 19.36
2708 | 氢氧化钾 | AR，500g | 瓶 | 1 | 13.552
2709 | 氢氧化钾 | GR500g | 瓶 | 1 | 33.88
2710 | 氢氧化钠 | GR500g | 瓶 | 1 | 36.784
2711 | 氢氧化钠 | AR500g | 瓶 | 1 | 13.552
2712 | 氢氧化钠标准溶液 | 0.1mol/L 1L/瓶，有证书 | 瓶 | 1 | 337.04
2713 | 清洗液WASH SOLVENT | 4406127,4405249，适用于AB SCIEX 4000Otrap/4500 | 瓶 | 1 | 8330.608 | 进口
2714 | 青瓜汁中毒死蜱、联苯菊酯标准物质 | BW-20092 | 瓶 | 1 | 1287.44
2715 | 青瓜汁中农药残留标准物质 | BW-20001 | 瓶 | 1 | 1287.44
2716 | 青霉素G-d7 | 10mg，有证书 | 瓶 | 1 | 3238.4
2717 | 青霉素G-d7同位素 | 721684-1mg | 瓶 | 1 | 924
2718 | 青霉素G钾盐 | 纯品型，有证书，0.25g | 瓶 | 1 | 343.64
2719 | 青霉素V钾盐 | 纯品型，有证书，0.25g | 瓶 | 1 | 566.28
2720 | 青霉酸标准品 | 100ug/ml，1.2ml | 瓶 | 1 | 504
2721 | 青霉震颤素A | 12627-35-9，5MG | 瓶 | 1 | 3015
2722 | 氰草津 | 100mg/L，1mL，有证书 | 瓶 | 1 | 114.4
2723 | 氰氟虫腙 | 100mg/L，1mL，有证书 | 瓶 | 1 | 105.6
2724 | 氰霜唑 | 100mg/L，1mL，有证书 | 瓶 | 1 | 159.28
2725 | 氰霜唑代谢物CCIM | 100mg/L，1mL，有证书 | 瓶 | 1 | 352
2726 | 氰戊菊酯 | 100mg/L，1mL，有证书 | 瓶 | 1 | 58.08
2727 | 氰戊菊酯 | 1000mg/L，1mL，有证书 | 瓶 | 1 | 231.352
2728 | 氰烯菌酯 | 100mg/L，1mL，有证书 | 瓶 | 1 | 158.4
2729 | 庆大霉素 | 50MG，纯品型，有证书 | 瓶 | 1 | 380.424 | 进口
2730 | 巯基乙醇 | 10g/瓶 | 瓶 | 1 | 2006.664 | 进口
2731 | 球形冷凝管标口蒸馏装置用 | 300mm/24*2，磨口 | 支 | 1 | 30.008
2732 | 屈螺酮 | 100mg,纯度99.7% | 瓶 | 1 | 1170
2733 | 曲安奈德 | 100mg/L于甲醇，1.2ml | 个 | 1 | 73
2734 | 曲拉通X-100 | GR，500mL | 瓶 | 1 | 252.648
2735 | 去甲西泮 | 100ug/mL ,1mL | 瓶 | 1 | 1200
2736 | 去甲西泮 | 10mg/支 | 瓶 | 1 | 2655
2737 | 去甲西泮（1.0毫克/毫升的甲醇溶液）标准品 | 1.2mL ， 100ug/mL 于甲醇 | 瓶 | 1 | 880
2738 | 去甲西泮-D5 | 100ug/mL ,1mL | 瓶 | 1 | 1000
2739 | 去甲西泮-D5溶液标准物质 | 100μg/mL；1mL；甲醇 | 瓶 | 1 | 1760
2740 | 去甲雄三烯醇酮 | 1.0 mg/mL in Acetonitrile，1 mCDFX-T-043，Cerilliant，附证书 | 瓶 | 1 | 1279.696 | 进口
2741 | 去气泡管 | 适用于SEAL Analytical QuAAtro 39/39-MA 连续流动分析仪 | 个 | 1 | 2730 | 进口
2742 | 去氢睾酮 | 100mg/L于甲醇，1mlCDAA-S-590023-AA-1ml，附证书 | 瓶 | 1 | 53.24
2743 | 去氧孕烯 | 25mg,纯度99.7% | 瓶 | 1 | 621
2744 | 全玻璃蒸馏器(配电热套) | 500mL | 套 | 1 | 288.464
2745 | 全自动控制器150型 | 适用于广州奇美 | 个 | 1 | 4646.4
2746 | 热电偶 | XS-1000，K型，1m | 个 | 1 | 484
2747 | 热解涂层分区石墨管 | 6310001200，10/包，能与安捷伦仪器配合使用 | 包 | 1 | 4254.36 | 进口
2748 | 容量瓶 | 10mL | 个 | 1 | 5.808
2749 | 容量瓶 | 25ml | 个 | 1 | 4.84
2750 | 容量瓶 | 50ml | 个 | 1 | 6.776
2751 | 容量瓶 | 100ml | 个 | 1 | 7.744
2752 | 容量瓶 | 500ml | 个 | 1 | 14.52
2753 | 容量瓶 | 1000ml | 个 | 1 | 19.36
2754 | 容量瓶 | 250ml | 个 | 1 | 8.712
2755 | 溶剂过滤器 | 5041-2168，20 µm，能与安捷伦仪器配合使用 | 包 | 1 | 518.848 | 进口
2756 | 溶剂过滤器 | GM-0.33A 隔膜真空泵+T-50 溶剂过滤器 | 个 | 1 | 1742.4
2757 | 溶剂过滤器烧结滤头 | JT-LT1L | 个 | 1 | 206.184
2758 | 溶解氧探头维护包 | 087010MD RDO | 套 | 1 | 6273.52
2759 | 溶解氧荧光帽 | 87001 | 个 | 1 | 1493.624 | 进口
2760 | 肉粉中克伦特罗、莱克多巴胺、沙丁胺醇和特布他林标准物质 | BW-20135 | 瓶 | 1 | 1287.44
2761 | 蠕动泵 | 5042-8507，用于液相色谱泵，能与安捷伦仪器配合使用 | 个 | 1 | 460.768 | 进口
2762 | 蠕动泵管线 | G1833-65569，白色/白色接头，内径 1.02 mm，12/包，能与安捷伦ICPMS7700仪器配合使用 | 包 | 1 | 1040.6 | 进口
2763 | 蠕动泵管线 | G1833-65570，黄色/蓝色接头，内径 1.52 mm，12/包，能与安捷伦仪器配合使用 | 包 | 1 | 2684.264 | 进口
2764 | 蠕动泵管线 | ，12/包G3280-67047，蓝色/橙色接头，内径 0.25 mm，能与安捷伦仪器配合使用 | 包 | 1 | 1807.256 | 进口
2765 | 蠕动泵管线 | 12/包5005-0021，蓝色/橙色接头，内径 0.25 mm，能与安捷伦仪器配合使用 | 包 | 1 | 1822.48
2766 | 乳粉中黄曲霉毒素B1、黄曲霉毒素M1质控样品 | 30g ， P18247 | 瓶 | 1 | 1408
2767 | 乳氟禾草灵 | 100mg/L，1mL，有证书 | 瓶 | 1 | 88
2768 | 软化专用盐 | 10kg/包 | 个 | 1 | 96.8
2769 | 软毛量筒刷子 | 1000mL | 支 | 1 | 8.712
2770 | 软毛量筒刷子 | 100mL | 支 | 1 | 3.872
2771 | 软毛量筒刷子 | 50mL | 支 | 1 | 2.904
2772 | 软毛量筒刷子 | 25mL | 支 | 1 | 2.904
2773 | 软木烧瓶托（用于放置圆底类烧瓶） | 50×100mm(适合 100-500mL 烧瓶) | 个 | 1 | 14.52
2774 | 噻苯哒唑 | 100mg/L于甲醇，1.2ml | 个 | 1 | 168
2775 | 噻苯隆 | 100mg/L，1mL，有证书 | 瓶 | 1 | 52.8
2776 | 噻苯隆 | 1000mg/L，1mL，有证书 | 瓶 | 1 | 220
2777 | 噻苯咪唑 | 100mg/L于甲醇，1.2ml | 个 | 1 | 27
2778 | 噻草酮 | 100mg/L，1mL，有证书 | 瓶 | 1 | 114.4
2779 | 噻虫胺 | 100mg/L，1mL，有证书 | 瓶 | 1 | 159.28
2780 | 噻虫胺 | 1000mg/L，1mL，有证书 | 瓶 | 1 | 280
2781 | 噻虫胺快速检测盒（胶体金）10次/盒 | 10次/盒 | 盒 | 1 | 90
2782 | 噻虫啉 | 100mg/L，1mL，有证书 | 瓶 | 1 | 174.24
2783 | 噻虫啉 | 1000mg/L，1mL，有证书 | 瓶 | 1 | 308.792
2784 | 噻虫啉快速检测盒（胶体金）10次/盒 | 10次/盒 | 盒 | 1 | 99
2785 | 噻虫嗪 | 100mg/L，1mL，有证书 | 瓶 | 1 | 92.928
2786 | 噻虫嗪 | 1000mg/L，1mL，有证书 | 瓶 | 1 | 231.352
2787 | 噻虫嗪快速检测盒（胶体金） | 20份/盒 | 盒 | 1 | 264
2788 | 噻虫嗪快速检测盒（胶体金）10次/盒 | 10次/盒 | 盒 | 1 | 90
2789 | 噻吩磺隆 | 100mg/L，1mL，有证书 | 瓶 | 1 | 70.4
2790 | 噻呋酰胺 | 100ug/ml≥1ml甲醇 | 瓶 | 1 | 189
2791 | 噻呋酰胺 | 1000μg/mL ≥1ml Acetone | 瓶 | 1 | 351
2792 | 噻氟菌胺 | 100mg/L，1mL，有证书 | 瓶 | 1 | 51.04
2793 | 噻节因 标准溶液 | 100ug/ml≥1ml甲醇 | 瓶 | 1 | 135
2794 | 噻菌灵 | 100mg/L，1mL，有证书 | 瓶 | 1 | 92.928
2795 | 噻菌灵 | 1000mg/L，1mL，有证书 | 瓶 | 1 | 311.696
2796 | 噻菌灵快速检测盒（胶体金）10次/盒 | 10次/盒 | 盒 | 1 | 90
2797 | 噻螨酮 | 100mg/L，1mL，有证书 | 瓶 | 1 | 88
2798 | 噻嗪酮 | 1000mg/L，1mL，有证书 | 瓶 | 1 | 230
2799 | 噻嗪酮快速检测盒（胶体金） | 20份/盒 | 盒 | 1 | 264
2800 | 噻唑膦 | 100mg/L，1mL，有证书 | 瓶 | 1 | 88
2801 | 噻唑磷 | 100mg/L，1mL，有证书 | 瓶 | 1 | 209.44
2802 | 噻唑硫磷 | 100mg/L，1mL，有证书 | 瓶 | 1 | 154.88
2803 | 噻唑硫磷 | 1000mg/L，1mL，有证书 | 瓶 | 1 | 386.232
2804 | 塞克硝唑 | 100mg/L于甲醇，1.2ml | 个 | 1 | 427
2805 | 三氟甲吡醚 | 100mg/L，1mL，有证书 | 瓶 | 1 | 673.2
2806 | 三氟甲磺隆 | 100mg/L，1mL，有证书 | 瓶 | 1 | 88
2807 | 三氟氯氰菊酯 | 100mg/L，1mL，有证书 | 瓶 | 1 | 58.08
2808 | 三氟氯氰菊酯 | 1000mg/L，1mL，有证书 | 瓶 | 1 | 231.352
2809 | 三氟硝草醚 | 100mg/L，1mL，有证书 | 瓶 | 1 | 171.864 | 进口
2810 | 三氟乙酸 | 色谱纯，4L/瓶 | 瓶 | 1 | 375.584
2811 | 三氟乙酸 | AR，500ml/瓶 | 瓶 | 1 | 223.608
2812 | 三环唑 | 100mg/L，1mL，有证书 | 瓶 | 1 | 88
2813 | 三甲苯草酮 | 100mg/L，1mL，有证书 | 瓶 | 1 | 387.2
2814 | 三角烧瓶 | 50mL | 个 | 1 | 4.84
2815 | 三角烧瓶 | 100mL | 个 | 1 | 4.84
2816 | 三角烧瓶 | 150mL | 个 | 1 | 4.84
2817 | 三角烧瓶 | 250mL | 个 | 1 | 6.776
2818 | 三角烧瓶 | 500mL | 个 | 1 | 8.712
2819 | 三角烧瓶刷 | 250mL | 个 | 1 | 4.84
2820 | 三聚氰胺 | 50MG，纯品型，有证书 | 瓶 | 1 | 311.696 | 进口
2821 | 三硫磷 | 100mg/L，1mL，有证书 | 瓶 | 1 | 70.4
2822 | 三氯苯咪唑 | 100mg/L于甲醇，1.2ml | 个 | 1 | 189
2823 | 三氯苯咪唑砜 | 100mg/L于甲醇，1.2ml | 个 | 1 | 1348
2824 | 三氯苯咪唑亚砜 | 100mg/L于甲醇，1.2ml | 个 | 1 | 1078
2825 | 三氯化铁 | AR，500g/瓶 | 瓶 | 1 | 25.168
2826 | 三氯甲烷 | 色谱纯，4L/瓶 | 瓶 | 1 | 822.8 | 进口
2827 | 三氯杀螨醇 | 100mg/L，1mL，有证书 | 瓶 | 1 | 58.08
2828 | 三氯杀螨醇 | 1000mg/L，1mL，有证书 | 瓶 | 1 | 231.352
2829 | 三氯杀螨砜 | 100mg/L，1mL，有证书 | 瓶 | 1 | 88
2830 | 三氯乙酸 | AR,500g | 瓶 | 1 | 81
2831 | 三氯乙酸 | CAS ：56038-13-2，100g | 瓶 | 1 | 146
2832 | 三氯蔗糖标准品 | 500 mg 纯度：99.0%以上 | 瓶 | 1 | 90
2833 | 三氯蔗糖溶液 | 20000μg/mL，有证书 | 瓶 | 1 | 126
2834 | 三羟基甲基氨基甲烷 | ACS,≥99.8%500g | 瓶 | 1 | 262.328
2835 | 三羟甲基氨基甲烷 | AR,100g | 瓶 | 1 | 86.152
2836 | 三唑醇 | 1000mg/L，1mL，有证书 | 瓶 | 1 | 154.88
2837 | 三唑醇 | 100mg/L，1mL，有证书 | 瓶 | 1 | 88
2838 | 三唑磷 | 1000mg/L，1mL，有证书 | 瓶 | 1 | 231.352
2839 | 三唑磷 | 100mg/L，1mL，有证书 | 瓶 | 1 | 88
2840 | 三唑磷快速检测盒（胶体金）10次/盒 | 10次/盒 | 盒 | 1 | 90
2841 | 三唑酮 | 100mg/L，1mL，有证书 | 瓶 | 1 | 70.4
2842 | 三唑酮/三唑醇快速检测盒（胶体金）10次/盒 | 10次/盒 | 盒 | 1 | 90
2843 | 三唑酮快速检测盒（胶体金）10次/盒 | 10次/盒 | 盒 | 1 | 90
2844 | 三通Peek连接件 | 适用于液质串联Thermo U3000+AB 4500 | 个 | 1 | 640.816 | 进口
2845 | 三通接头 | 5064-8017，T 型接头，适用于集成样品引入系统（ ISIS），能与安捷伦仪器配合使用 | 包 | 1 | 1464.584 | 进口
2846 | 三通接头 | 5180-4160，1/8 英寸，黄铜，2/包，能与安捷伦仪器配合使用 | 包 | 1 | 474.32 | 进口
2847 | 三头蒸馏烧瓶 | 24口，500mL，磨口 | 个 | 1 | 58.08
2848 | 三乙胺 | AR，500g/瓶 | 瓶 | 1 | 29.04
2849 | 三乙胺 | 色谱纯或GR，100g/瓶 | 瓶 | 1 | 62.92
2850 | 三乙醇胺 | AR，500ml | 瓶 | 1 | 45.496
2851 | 色谱柱，P120 HILIC-Z柱， | 673775-924 ，2.1×150mm，2.7um，Peek内衬 |  | 1 | 12291 | 进口
2852 | 色谱柱CP-Sil19CB/MS | CP7402，0.25mm30m，0.25µ，1pk | 根 | 1 | 6119.696 | 进口
2853 | 色谱柱卡套 | CP23083，15 cm，1/包，能与安捷伦仪器配合使用 | 包 | 1 | 762.784 | 进口
2854 | 杀草敏 | 100mg/L，1mL，有证书 | 瓶 | 1 | 315.084 | 进口
2855 | 杀虫脒 | 100mg/L，1mL，有证书 | 瓶 | 1 | 88
2856 | 杀虫畏 | 100mg/L，1mL，有证书 | 瓶 | 1 | 92.928
2857 | 杀虫畏 | 1000mg/L，1mL，有证书 | 瓶 | 1 | 311.696
2858 | 杀铃脲 | 100mg/L，1mL，有证书 | 瓶 | 1 | 92.928
2859 | 杀铃脲 | 1000mg/L，1mL，有证书 | 瓶 | 1 | 231.352
2860 | 杀螨酯 | 100mg/L，1mL，有证书 | 瓶 | 1 | 88
2861 | 杀螟丹 | 100mg/L，1mL，有证书 | 瓶 | 1 | 70.4
2862 | 杀螟硫磷 | 100mg/L，1mL，有证书 | 瓶 | 1 | 58.08
2863 | 杀螟硫磷 | 1000mg/L，1mL，有证书 | 瓶 | 1 | 231.352
2864 | 杀螟硫磷快速检测盒（胶体金）10次/盒 | 10次/盒 | 盒 | 1 | 90
2865 | 杀扑磷 | 100mg/L，1mL，有证书 | 瓶 | 1 | 58.08
2866 | 杀扑磷 | 1000mg/L，1mL，有证书 | 瓶 | 1 | 231.352
2867 | 杀线威 | 100mg/L，1mL，有证书 | 瓶 | 1 | 88
2868 | 杀线威肟 | 100mg/L，1mL，有证书 | 瓶 | 1 | 140.8
2869 | 沙丁胺醇 | 50MG，纯品型，有证书 | 瓶 | 1 | 3354.12 | 进口
2870 | 沙丁胺醇 | 100MG，纯品型，有证书 | 瓶 | 1 | 4100.448 | 进口
2871 | 沙丁胺醇D3 | 100MG，纯品型，有证书 | 瓶 | 1 | 5484.688 | 进口
2872 | 沙拉沙星 | 100MG，纯品型，有证书 | 瓶 | 1 | 806.344
2873 | 沙拉沙星Sarafloxacin | S139503-100mg,100mg，有证书 | 瓶 | 1 | 541.112 | 进口
2874 | 沙拉沙星标准溶液 | 100mg/L于甲醇，1mL，附证书 | 瓶 | 1 | 85.184
2875 | 沙美特罗 | 100mg/L于甲醇，1.2ml | 个 | 1 | 312
2876 | 砂芯漏斗 | 30ML，4号 | 个 | 1 | 14.52
2877 | 砂芯漏斗 | 100mL /G4+ | 个 | 1 | 23.232
2878 | 砂芯漏斗 | 40mL，1-4# | 个 | 1 | 12
2879 | 砂芯漏斗 | 60mL，1-4# | 个 | 1 | 13
2880 | 砂纸 | 5061-5896，30 µm 氧化铝，5/包，能与安捷伦仪器配合使用 | 包 | 1 | 331.056 | 进口
2881 | 砂纸 | 8660-0827，4000 目 (4 µm)，能与安捷伦仪器配合使用 | 包 | 1 | 306.856 | 进口
2882 | 莎稗磷 | 100mg/L，1mL，有证书 | 瓶 | 1 | 176
2883 | 筛 | 直径20cm，孔径1mm | 个 | 1 | 102.608
2884 | 筛 | 直径20cm，孔径0.25mm | 个 | 1 | 102.608
2885 | 筛 | 0.50mm孔径 | 个 | 1 | 102.608
2886 | 筛 | 1.00mm孔径 | 个 | 1 | 102.608
2887 | 上下嘴抽滤瓶及配套塞子 | 1000ml | 个 | 1 | 54.208
2888 | 烧杯 | 1000ML | 个 | 1 | 11.616
2889 | 烧杯 | 250ML | 个 | 1 | 5.808
2890 | 烧杯 | 5mL | 个 | 1 | 1.936
2891 | 烧杯 | 10mL | 个 | 1 | 2.904
2892 | 烧杯 | 50mL | 个 | 1 | 4.84
2893 | 烧杯 | 100mL | 个 | 1 | 5.808
2894 | 烧杯 | 200mL | 个 | 1 | 5.808
2895 | 烧杯 | 500mL | 个 | 1 | 7.744
2896 | 烧杯 | 2000mL | 个 | 1 | 29.04
2897 | 蛇形回流冷凝管蛇形冷凝管300mm/24*2 | 300mm/24*2，磨口 | 支 | 1 | 39.688
2898 | 蛇形菌素标准品 | 100ug/ml，1.2ml | 瓶 | 1 | 900
2899 | 吲哚丁酸 | 100mg/L，1mL，有证书 | 瓶 | 1 | 508.64
2900 | 吲哚乙酸 | 100mg/L，1mL，有证书 | 瓶 | 1 | 508.64
2901 | 吲唑磺菌胺 | 100mg/L，1mL，有证书 | 瓶 | 1 | 264
2902 | 生物苄呋菊酯 | 100mg/L，1mL，有证书 | 瓶 | 1 | 159.28
2903 | 虱螨脲 | 100mg/L，1mL，有证书 | 瓶 | 1 | 159.28
2904 | 十二水合磷酸氢二钠 | GR500g | 瓶 | 1 | 114.224
2905 | 十二水合硫酸高铁铵 | AR500g | 瓶 | 1 | 12.584
2906 | 十二水磷酸氢二钠 | GR，500g/瓶 | 瓶 | 1 | 27.104
2907 | 十二水磷酸氢二钠 | AR，500g/瓶 | 瓶 | 1 | 22.264
2908 | 十二烷基聚乙二醇醚 | GR，500g | 瓶 | 1 | 269.104
2909 | 十二烷基硫酸钠 | AR，500g | 瓶 | 1 | 28.072
2910 | 实验服 | 棉质白色长袖，码数S-XXL等 | 件 | 1 | 47.432
2911 | 实验室计时器（秒表） | 三通道 | 个 | 1 | 47.432
2912 | 实验室器皿专用清洗剂 | 碱性，A155，能与富勒姆洗瓶机配合使用 | 桶 | 1 | 929.28 | 清洗机用的
2913 | 实验室器皿专用清洗剂 | 酸性，NA2，能与富勒姆洗瓶机配合使用 | 桶 | 1 | 929.28 | 清洗机用的
2914 | 实验室用温湿度表 | -20~50℃，0-100%RH | 个 | 1 | 140.36
2915 | 实验室用鞋 | 耐酸碱、防滑 | 双 | 1 | 90.024
2916 | 石墨垫 | 5190-4054，无孔，10/包，能与安捷伦仪器配合使用 | 包 | 1 | 326.216 | 进口
2917 | 石墨密封垫圈 | 5062-3508，内径 0.4 mm，用于 MSD 接口，10/包，能与安捷伦仪器配合使用 | 包 | 1 | 755.04 | 进口
2918 | 石墨密封垫圈 | 5062-3514，内径 0.5 mm，适用于 0.32 mm 色谱柱，10/包，能与安捷伦仪器配合使用 | 包 | 1 | 629.2 | 进口
2919 | 石墨密封垫圈 | 5080-8853，内径 0.5 mm，适用于 0.1 至 0.32 mm 色谱柱，10/包，能与安捷伦仪器配合使用 | 包 | 1 | 568.216 | 进口
2920 | 石英回流冷凝装置 | 250ml，30cm冷凝管 | 个 | 1 | 290.4
2921 | 石英量瓶 | 50mL | 个 | 1 | 96.8
2922 | 石英量瓶 | 100mL | 个 | 1 | 109.384
2923 | 石英量瓶 | 250mL | 个 | 1 | 154.88
2924 | 石英砂 | AR500g | 瓶 | 1 | 13.552
2925 | 石英吸管 | 15CM | 个 | 1 | 48.4
2926 | 石油醚 | AR，500ml/瓶 | 瓶 | 1 | 20.328
2927 | 石油醚 | HPLC，4L，bp 60-90 °C | 瓶 | 1 | 1102.552
2928 | 食品包装袋 | 45*63特厚。1000个/包 | 包 | 1 | 350
2929 | 食品包装袋 | 28*45中厚。1000个/包 | 包 | 1 | 200
2930 | 食品级消泡剂 | 用于蒸馏消泡用 | 瓶 | 1 | 29.04
2931 | 食用油中黄曲霉毒素B1标准物质 | 40mL/瓶，RM-17077 | 瓶 | 1 | 545.6
2932 | 唑胺菌酯 | 100mg/L，1mL，有证书 | 瓶 | 1 | 440
2933 | 唑草酮 | 100mg/L，1mL，有证书 | 瓶 | 1 | 352
2934 | 唑虫酰胺 | 100mg/L，1mL，有证书 | 瓶 | 1 | 159.28
2935 | 唑虫酰胺快速检测盒（胶体金）10次/盒 | 10次/盒 | 盒 | 1 | 99
2936 | 唑菌酯 | 100mg/L，1mL，有证书 | 瓶 | 1 | 616
2937 | 唑螨酯 | 100mg/L，1mL，有证书 | 瓶 | 1 | 159.28
2938 | 唑嘧磺草胺 | 100mg/L，1mL，有证书 | 瓶 | 1 | 508.64
2939 | 唑嘧菌胺 | 100mg/L，1mL，有证书 | 瓶 | 1 | 822.8
2940 | 试管及试管塞 | 10*100mm，橡胶塞 | 套 | 1 | 0.968
2941 | 试管及试管塞 | 15*150mm，橡胶塞 | 套 | 1 | 1.936
2942 | 试管及试管塞 | 18*180mm，橡胶塞 | 套 | 1 | 2.904
2943 | 试管及试管塞 | 18*180mm | 个 | 1 | 1.936
2944 | 试管及试管塞 | 15*16mm | 个 | 1 | 3.872
2945 | 试管刷 | 大号 | 个 | 1 | 1.936
2946 | 试管刷 | 中号 | 个 | 1 | 1.936
2947 | 试管刷 | 小号 | 个 | 1 | 1.936
2948 | 试亚铁灵 | AR,25ml/瓶 | 瓶 | 1 | 76.472
2949 | 手动注射套件Manual injection kit for SPME fiber | 5191-5877 | 个 | 1 | 9064 | 进口
2950 | 手紧式聚酮接头 | 5042-8957，1/16 英寸，10/包，能与安捷伦仪器配合使用 | 包 | 1 | 1055.12 | 进口
2951 | 手术剪（直尖） | 18cm | 个 | 1 | 54.208
2952 | 手套 | 丁腈无粉S码 | 个 | 1 | 1.936
2953 | 手套 | 丁腈无粉M码 | 个 | 1 | 1.936
2954 | 瘦肉精（克伦特罗）快速检测卡 | 畜肉，10条/盒,胶体金免疫层析法，0.5 μg/kg | 盒 | 1 | 246.4
2955 | 瘦肉精（莱克多巴胺）快速检测卡 | 畜肉，10条/盒,胶体金免疫层析法，0.5 μg/kg | 盒 | 1 | 246.4
2956 | 瘦肉精（沙丁胺醇）快速检测卡 | 畜肉，10条/盒,胶体金免疫层析法，0.5 μg/kg | 盒 | 1 | 246.4
2957 | 叔丁基甲醚 | HPLC，4L | 瓶 | 1 | 554.664 | 进口
2958 | 蔬菜、水果、食用菌净化包 | MS-PA1011，EN 15662方法，15 mL离心管，处理样品量 6 mL，含150 mg PSA，900mg MgSO4(无水) | 包 | 1 | 580.8
2959 | 蔬菜、水果、食用菌净化包（高色素） | MS-PP1513，EN 15662方法，15 mL离心管，处理样品量 6 mL，150 mg PSA ，15mgPestiCarb，885 mg MgSO4 | 包 | 1 | 1177.088
2960 | 蔬菜、水果、食用菌提取包 | MS-NMS5050，50ml离心管，4g MgSO4，1g NaCL，1g Na3Cit·2H2O，0.5g Na2Cit·1.5H2O，50/包 | 包 | 1 | 1025.112
2961 | 蔬菜、水果、食用菌提取包 | MS-NMS5050-1，4g MgSO4，1g NaCL，1g Na3Cit·2H2O，0.5g Na2Cit·1.5H2O，50/包 | 包 | 1 | 675.664
2962 | 蔬菜汁中毒死蜱、氯氰菊酯、氯氟氰菊酯质控样 | 100mL，附证书 | 瓶 | 1 | 745.36
2963 | 蔬菜汁中克百威、对硫磷质控样 | 100mL，附证书 | 瓶 | 1 | 745.36
2964 | 双氟磺草胺 | 100mg/L，1mL，有证书 | 瓶 | 1 | 88
2965 | 双氟沙星Difloxacin | CDFT-049-30021,200mg，有证书 | 瓶 | 1 | 1738.528 | 进口
2966 | 双氟沙星标准溶液 | 100mg/L于甲醇，1mL，附证书 | 瓶 | 1 | 33.88
2967 | 双炔酰菌胺 | 100mg/L，1mL，有证书 | 瓶 | 1 | 442.64
2968 | 双甲脒 | 100mg/L，1mL，有证书 | 瓶 | 1 | 80
2969 | 双联打气球 | 1个 | 个 | 1 | 18.392
2970 | 双氯青霉素 | 50MG，纯品型，有证书 | 瓶 | 1 | 518.848 | 进口
2971 | 双氯西林钠 | 100mg，纯品型，有证书 | 瓶 | 1 | 358.16 | 进口
2972 | 双氢链霉素 | 50MG，纯品型，有证书 | 瓶 | 1 | 472.384 | 进口
2973 | 双头不锈钢药匙 | 长20cm | 个 | 1 | 5.808
2974 | 双头棉签 | 9300-2574，长 75 mm，100/包 | 包 | 1 | 251.68 | 进口
2975 | 双烯雌酚 | 100mg/L于甲醇，1.2ml | 个 | 1 | 58
2976 | 双烯雌酚-D2 | 1mg，CDDM-D441818-1mg，附证书 | 瓶 | 1 | 1239.04
2977 | 双向分流器Purged two-way splitter | G3180-60501 | 个 | 1 | 4576 | 进口
2978 | 双氧水 | AR，500ml/瓶 | 瓶 | 1 | 17.424
2979 | 霜霉威 | 100mg/L，1mL，有证书 | 瓶 | 1 | 92.928
2980 | 霜霉威 | 1000mg/L，1mL，有证书 | 瓶 | 1 | 154.88
2981 | 霜霉威快速检测盒（胶体金）10次/盒 | 10次/盒 | 盒 | 1 | 90
2982 | 霜脲氰 | 100mg/L，1mL，有证书 | 瓶 | 1 | 92.928
2983 | 霜脲氰 | 1000mg/L，1mL，有证书 | 瓶 | 1 | 61.952
2984 | 水胺硫磷 | 100mg/L，1mL，有证书 | 瓶 | 1 | 58.08
2985 | 水胺硫磷 | 1000mg/L，1mL，有证书 | 瓶 | 1 | 231.352
2986 | 水胺硫磷快速检测盒（胶体金）10次/盒 | 10次/盒 | 盒 | 1 | 90
2987 | 水产品中地西泮快速检测卡 | 10条/盒，胶体金免疫层析法，0.5μg/kg或更低 | 盒 | 1 | 308
2988 | 水产品中氯霉素快检试剂盒 | 10条/盒，检出限≤0.1ug/kg | 盒 | 1 | 170
2989 | 水产品种孔雀石绿和隐色孔雀石绿标准物质 | 10g/包，鳕鱼粉,BW-21135 | 瓶 | 1 | 851.84
2990 | 水系滤膜 | 50*0.45um，250个/盒 | 盒 | 1 | 174.24
2991 | 水系滤膜 | 13*0.22um，100个/盒 | 盒 | 1 | 77.44
2992 | 水系微孔滤膜 | 直径：50mm，0.45um，津腾 | 盒 | 1 | 77.44
2993 | 水相聚醚砜针式滤器 | 100只/罐,13mm*0.22um | 盒 | 1 | 84.216
2994 | 水杨醛 | AR，98%，250ml，S817504-250ml | 瓶 | 1 | 41.624
2995 | 水杨酸钠 | AR，250g | 瓶 | 1 | 91.96
2996 | 水银温度计 | 0-200℃，300mm | 个 | 1 | 23.232
2997 | 水中敌草快二溴盐标准溶液 | 1000mg/L于水，1.2ml | 瓶 | 1 | 41.4
2998 | 司帕沙星Sparfloxacin | C16972650,纯品型，有证书，0.1g | 瓶 | 1 | 783.112 | 进口
2999 | 司坦唑醇 | 100mg，98.5 | 瓶 | 1 | 281.6
3000 | 四苯硼酸钠 | AR,10g |  | 1 | 44
3001 | 四草酸钾 | CP250g | 瓶 | 1 | 125.84
3002 | 四丁基溴化铵 | AR，500g | 瓶 | 1 | 96.8
3003 | 四氟醚唑 | 100mg/L，1mL，有证书 | 瓶 | 1 | 88
3004 | 四环素 | 50MG，纯品型，有证书 | 瓶 | 1 | 357.192 | 进口
3005 | 四环素-D6 | 1MG，纯品型，有证书 | 瓶 | 1 | 6001.6
3006 | 四环素类快速检测试剂盒 | 适用于畜禽、水产品、生乳及乳制品中，10次/盒，胶体金免疫层析法，10μg/kg或更低 | 个 | 1 | 180
3007 | 四聚乙醛 | 250mg,，附证书 | 瓶 | 1 | 483.032 | 进口
3008 | 四聚乙醛-D16 | 100mg/L于乙腈，1.2mL，附证书 | 瓶 | 1 | 1959.232
3009 | 四氯化碳 | 500mL/瓶，AR | 瓶 | 1 | 67.76
3010 | 四氯硝基苯 | 100mg/L，1mL，有证书 | 瓶 | 1 | 88
3011 | 四氯乙烯 | IR环保级,500ml/瓶科密欧 | 瓶 | 1 | 150.04
3012 | 四螨嗪 | 100mg/L，1mL，有证书 | 瓶 | 1 | 88
3013 | 四硼酸钠 | 十水，AR,500g | 瓶 | 1 | 18.392
3014 | 四水合钼酸铵 | AR500g | 瓶 | 1 | 361.064
3015 | 四水酒石酸钾钠溶液 | 500g/L, 100ml | 瓶 | 1 | 207.064
3016 | 四通管 | 适用于SEAL Analytical QuAAtro 39/39-MA 连续流动分析仪 | 个 | 1 | 2048 | 进口
3017 | 饲料基质中氯霉素质控样 | QC-FE-024,30g/瓶，有证书 | 瓶 | 1 | 901.208
3018 | 苏丹红I、II、III、IV混标 | 100ug/ml、1ml，1ST50003-100A | 瓶 | 1 | 211.2
3019 | 苏丹红Ⅰ | 100mg/L，1mL，有证书 | 瓶 | 1 | 116.16
3020 | 苏丹红Ⅱ | 100mg/L，1mL，有证书 | 瓶 | 1 | 116.16
3021 | 苏丹红Ⅲ | 100mg/L，1mL，有证书 | 瓶 | 1 | 116.16
3022 | 苏丹红Ⅳ | 100mg/L，1mL，有证书 | 瓶 | 1 | 116.16
3023 | 塑料比色管 | 25mL,带盖，PS材质，100支/包 | 包 | 1 | 563.2
3024 | 塑料采样圆瓶 | 2L | 个 | 1 | 24.2
3025 | 塑料采样圆瓶 | 1L | 个 | 1 | 14.52
3026 | 塑料采样圆瓶 | 0.5L | 个 | 1 | 11.616
3027 | 塑料采样圆瓶 | 0.25L | 个 | 1 | 10.648
3028 | 塑料采样圆瓶 | 0.1L | 个 | 1 | 9.68
3029 | 塑料长方桶 | 5L | 个 | 1 | 20.328
3030 | 塑料长方桶 | 10L | 个 | 1 | 30.976
3031 | 塑料管切管器 | 8710-1930，用于塑料或 PEEK 管线 | 个 | 1 | 407.528 | 进口
3032 | 塑料可拆试管架 | 40孔，孔径20mm，不高于55mm | 个 | 1 | 9.68
3033 | 塑料可拆试管架 | 24孔，孔径25mm，不高于75mm | 个 | 1 | 9.68
3034 | 塑料量筒 | 25mL | 个 | 1 | 4.84
3035 | 塑料容量瓶 | 50mL | 个 | 1 | 28.072
3036 | 塑料容量瓶 | 100mL | 个 | 1 | 33.88
3037 | 塑料桶 | 25kg | 个 | 1 | 56.144
3038 | 塑料吸管 | 5mL 100支/包 | 包 | 1 | 19.36
3039 | 塑料吸管 | 1mL 100支/包 | 包 | 1 | 9.68
3040 | 塑料吸管 | 3ml,100个/包 | 包 | 1 | 6.688
3041 | 塑料样品瓶(广口、窄口带内盖) | 250ml | 个 | 1 | 4.84
3042 | 塑料样品瓶(广口、窄口带内盖) | 100ml | 个 | 1 | 3.872
3043 | 塑料样品瓶(广口、窄口带内盖) | 1000ml | 个 | 1 | 7.744
3044 | 塑料样品瓶(广口、窄口带内盖) | 500ml | 个 | 1 | 5.808
3045 | 塑料样品瓶(广口、窄口带内盖) | 50ml | 个 | 1 | 2.904
3046 | 塑料样品瓶(广口、窄口带内盖) | 150ml | 个 | 1 | 3.872
3047 | 塑料样品瓶(广口、窄口带内盖) | 200ml | 个 | 1 | 4.84
3048 | 塑料砧板 | 232039/232190（厚 18mm） | 个 | 1 | 36.784
3049 | 速灭磷 | 1000mg/L，1mL，有证书 | 瓶 | 1 | 231.352
3050 | 速灭磷 | 100mg/L，1mL，有证书 | 瓶 | 1 | 88
3051 | 速灭威 | 100mg/L，1mL，有证书 | 瓶 | 1 | 58.08
3052 | 速灭威 | 1000mg/L，1mL，有证书 | 瓶 | 1 | 231.352
3053 | 酸性铬蓝K | IN，10g | 瓶 | 1 | 40.656
3054 | 酸性氧化铝固相萃取柱Alumina-A SPE Cartridge | 500mg/3mL 50PCS/袋 SBEQ-CA1753 | 盒 | 1 | 338.8 | 进口
3055 | 索氏抽提装置（一整套） | 150mL /250mL /500mL | 套 | 1 | 135.52
3056 | 索他洛尔 | 100mg/L于甲醇，1.2ml | 个 | 1 | 1294
3057 | 泰乐菌素 | 1000mg/L于乙腈或甲醇，1mL，附证书 | 瓶 | 1 | 255.552
3058 | 酞磺胺噻唑 CAS号:85-73-4 | 1000ug/mL于甲醇，1mL，附证书 | 瓶 | 1 | 132
3059 | 钛合金刀头研磨杯 | 0020019576，100mL，10个/包，研磨杯为PP材质，钛合金刀头，适用于IKA TUBE-MILL 100研磨机 | 包 | 1 | 1980 | 进口
3060 | 弹簧垫片 | 3050-1374，能与安捷伦仪器配合使用 | 个 | 1 | 81.312 | 进口
3061 | 弹簧式安全阀 | A28W-16T | 个 | 1 | 128.744
3062 | 探漏液 | 9300-0311，能与安捷伦仪器配合使用 | 瓶 | 1 | 168.432 | 进口
3063 | 碳酸铵 | 分析纯 | 瓶 | 1 | 33
3064 | 碳酸钙 | AR250g | 瓶 | 1 | 9.68
3065 | 碳酸钾 | AR，500g/瓶 | 瓶 | 1 | 70.4
3066 | 碳酸镁 | 40-47%MgO，100g | 瓶 | 1 | 89.056
3067 | 碳酸氢钠 | AR，500g | 瓶 | 1 | 12.584
3068 | 搪瓷方盘 | 12*16寸(30*40cm) | 个 | 1 | 42.592
3069 | 搪瓷方盘 | 14*20寸(35*50cm) | 个 | 1 | 56.144
3070 | 糖精钠 | 250mg | 瓶 | 1 | 126
3071 | 陶瓷均质子 | 5982-9312，15 mL 管，100/包 | 包 | 1 | 365.904 | 进口
3072 | 陶瓷均质子 | 5982-9313，50 mL 管，100/包 | 包 | 1 | 365.904 | 进口
3073 | 陶瓷均质子 | 5610-2141，100/包 | 盒 | 1 | 290.4
3074 | 陶瓷片套装 | 能与海光 LC-AFS-8500配合使用 | 套 | 1 | 180
3075 | 特布他林 | 100MG，纯品型，有证书 | 瓶 | 1 | 726 | 进口
3076 | 特布他林-d9 | 50MG，纯品型，有证书 | 瓶 | 1 | 1897.28
3077 | 特草灵（CAS NO:1918-11-2) | 100μg/mL，1mL | 瓶 | 1 | 255.2
3078 | 特丁津 | 100mg/L，1mL，有证书 | 瓶 | 1 | 88
3079 | 特丁净 | 100mg/L，1mL，有证书 | 瓶 | 1 | 70.4
3080 | 特丁硫磷 | 1000mg/L，1mL，有证书 | 瓶 | 1 | 231.352
3081 | 特丁硫磷 | 100mg/L，1mL，有证书 | 瓶 | 1 | 88
3082 | 特丁硫磷砜 | 1000mg/L，1mL，有证书 | 瓶 | 1 | 312.664
3083 | 特丁硫磷砜 | 100mg/L，1mL，有证书 | 瓶 | 1 | 159.28
3084 | 特丁硫磷亚砜 | 1000mg/L，1mL，有证书 | 瓶 | 1 | 273.68
3085 | 特丁硫磷亚砜 | 100mg/L，1mL，有证书 | 瓶 | 1 | 48.4
3086 | 特非那定 | 10mg | 个 | 1 | 540
3087 | 提取透镜 | G3280-60612，能与安捷伦仪器配合使用 | 包 | 1 | 3282.488 | 进口
3088 | 提取透镜 | G3280-60613，能与安捷伦仪器配合使用 | 包 | 1 | 3282.488 | 进口
3089 | 替马西泮 | 100ug/mL ,1mL | 瓶 | 1 | 600
3090 | 替马西泮 | 10mg/支 | 瓶 | 1 | 2000
3091 | 替马西泮-D5 | 100ug/mL ,1mL | 瓶 | 1 | 1000
3092 | 替马西泮-D5标准溶液 | 1mL;1000μg/mL;乙腈 | 瓶 | 1 | 3803.36
3093 | 替马西泮标准品 | 250mg | 瓶 | 1 | 5720
3094 | 替硝唑 | 1000mg/L于甲醇，1.2ml | 个 | 1 | 280
3095 | 涕灭威 | 100mg/L，1mL，有证书 | 瓶 | 1 | 92.928
3096 | 涕灭威 | 1000mg/L，1mL，有证书 | 瓶 | 1 | 231.352
3097 | 涕灭威砜 | 100mg/L，1mL，有证书 | 瓶 | 1 | 92.928
3098 | 涕灭威砜 | 1000mg/L，1mL，有证书 | 瓶 | 1 | 231.352
3099 | 涕灭威快速检测盒（胶体金）10次/盒 | 10次/盒 | 盒 | 1 | 90
3100 | 涕灭威亚砜 | 100mg/L，1mL，有证书 | 瓶 | 1 | 92.928
3101 | 涕灭威亚砜 | 1000mg/L，1mL，有证书 | 瓶 | 1 | 231.352
3102 | 天平砝码专用塑料镊子 | 塑料材质 | 支 | 1 | 8.8
3103 | 甜菜宁 | 100mg/L，1mL，有证书 | 瓶 | 1 | 88
3104 | 铁架台 | 中号 | 套 | 1 | 32.912
3105 | 铁氰化钾 | AR，500g/瓶 | 瓶 | 1 | 72.6
3106 | 铁氰化钾 | GR，500g/瓶 | 瓶 | 1 | 269.104
3107 | 通常色素新鲜样品（EMR-GPF） | 5610-2090，30/包 | 包 | 1 | 993 | 进口
3108 | 通过式反相混合型亲水亲脂固相萃取柱 | 200 mg/6 mL | 根 | 1 | 1568.16 | 进口
3109 | 通用样品样品瓶套装 | 5183-4322，12 mL，PTFE/硅橡胶隔垫，100/包，能与安捷伦仪器配合使用 | 包 | 1 | 539.176 | 进口
3110 | 通用样品样品瓶套装 | 5183-4323，22 mL，PTFE/硅橡胶隔垫，100/包，能与安捷伦仪器配合使用 | 包 | 1 | 816.992 | 进口
3111 | 通用样品样品瓶套装 | 5183-4324，40 mL，PTFE/硅橡胶隔垫，100/包，能与安捷伦仪器配合使用 | 包 | 1 | 830.544 | 进口
3112 | 铜催化剂片 | PR-nr2353505，4.5g K2SO4+0.5g CuSO4×5H2O，1000片/瓶 | 瓶 | 1 | 5016
3113 | 铜粉 | AR，50g | 瓶 | 1 | 31.944
3114 | 头孢氨芐 | 250mg | 瓶 | 1 | 404.8
3115 | 头孢哌酮 | 100mg | 瓶 | 1 | 140.8
3116 | 头孢喹肟 | 10mg | 瓶 | 1 | 1804
3117 | 头孢拉定 | 100mg | 瓶 | 1 | 220
3118 | 头孢洛宁 | 100mg | 瓶 | 1 | 704
3119 | 头孢匹林 | 100mg | 瓶 | 1 | 2323.2 | 进口
3120 | 头孢噻呋 | 100mg | 支 | 1 | 264
3121 | 头孢噻呋标准物质 | 100mg，有证书 | 瓶 | 1 | 400
3122 | 头孢噻肟 | 100mg | 瓶 | 1 | 264
3123 | 头孢唑林 | 100mg | 瓶 | 1 | 176
3124 | 头孢乙腈 | 10mg | 瓶 | 1 | 660
3125 | 透镜绝缘体 | G3170-20530，能与安捷伦仪器配合使用 | 个 | 1 | 4323.088 | 进口
3126 | 透明玻璃广口瓶 | 1000mL | 个 | 1 | 21.296
3127 | 透明玻璃广口瓶 | 500mL | 个 | 1 | 13.552
3128 | 透明碘量瓶 | 150mL | 个 | 1 | 18.392
3129 | 透明碘量瓶 | 250mL | 个 | 1 | 19.36
3130 | 透明度盘 | 20cm/30M，防水卷尺 | 个 | 1 | 128.744
3131 | 土菌灵 | 100mg/L，1mL，有证书 | 瓶 | 1 | 159.28
3132 | 土霉素 | 50MG，纯品型，有证书 | 瓶 | 1 | 552.728 | 进口
3133 | 土霉素-D6 | 10mg | 瓶 | 1 | 5896
3134 | 褪黑素 | 250mg，有证书 | 瓶 | 1 | 180
3135 | 脱甲基甲酰胺基抗蚜威 | 100mg/L，1mL，有证书 | 瓶 | 1 | 264
3136 | 脱甲基抗蚜威 | 100mg/L，1mL，有证书 | 瓶 | 1 | 744.744 | 进口
3137 | 脱落酸Abscisic Acid | Supelco，25mg，analytical standard，货号：90769 | 瓶 | 1 | 1100
3138 | 脱氧卡巴氧 | 50MG，纯品型，有证书 | 瓶 | 1 | 1901.152 | 进口
3139 | 脱氧卡巴氧-d3 | 50MG，纯品型，有证书 | 瓶 | 1 | 5887.376 | 进口
3140 | 脱氧雪腐镰刀菌烯醇 | 50MG，纯品型，有证书 | 瓶 | 1 | 14281.872
3141 | 脱氧雪腐镰刀菌烯醇 | 1000ug/ml，1.2ml | 瓶 | 1 | 616
3142 | 脱氧雪腐镰刀菌烯醇-13C15 | ＞20ug/mL，1mL，有证书 | 瓶 | 1 | 7480 | 进口
3143 | 脱叶磷 | 100mg/L，1mL，有证书 | 瓶 | 1 | 70.4
3144 | 脱乙基莠去津 | 100mg/L，1mL，有证书 | 瓶 | 1 | 88
3145 | 脱脂棉 | 500g | 包 | 1 | 38.72
3146 | 妥布霉素 | 50MG，纯品型，有证书 | 瓶 | 1 | 1854.688 | 进口
3147 | 妥布特罗 | 50MG，纯品型，有证书 | 瓶 | 1 | 1024.144
3148 | 妥布特罗-d9 | 50MG，纯品型，有证书 | 瓶 | 1 | 6214.56 | 进口
3149 | 妥布特罗-D9 | 有证书，10MG | 瓶 | 1 | 3344
3150 | 妥舒沙星 | 1000mg/L于甲醇，1.2ml | 个 | 1 | 400
3151 | 椭圆形聚四氟搅拌子 | 中部直径*长度 10*20 | 个 | 1 | 7.744
3152 | 椭圆形聚四氟搅拌子 | 中部直径*长度 20*40 | 个 | 1 | 17.424
3153 | 外环环氧七氯 | 10MG，纯品型，有证书 | 瓶 | 1 | 495.616 | 进口
3154 | 弯颈小漏斗 | 直径2cm | 个 | 1 | 5.808
3155 | 弯颈小漏斗 | 直径2.8cm | 个 | 1 | 5.808
3156 | 弯颈小漏斗 | 直径4cm | 个 | 1 | 5.808
3157 | 微波消解内罐套筒 | 适用于TOPEX 上海屹尧微波消解仪 KJ160 | 个 | 1 | 2742.344
3158 | 微孔过滤膜（水系） | 50*0.2um，50片/盒 | 盒 | 1 | 49.368
3159 | 微孔过滤膜（水系） | 50*0.4um，50片/盒 | 盒 | 1 | 45.496
3160 | 微孔过滤膜（有机系） | 50*0.4um，50片/盒 | 盒 | 1 | 70.664
3161 | 微孔滤膜（50mm,0.2um） | 50 片/盒，有机系 | 盒 | 1 | 54.208
3162 | 微孔滤膜（50mm,0.45um） | 50 片/盒，有机系 | 盒 | 1 | 54.208
3163 | 微孔滤膜（50mm,0.45um） | 50 片/盒，水系 | 盒 | 1 | 54.208
3164 | 围裙 | 防水 | 个 | 1 | 9.68
3165 | 维生素A | 250MG，纯品型，有证书 | 瓶 | 1 | 1875.016 | 进口
3166 | 维生素A乙酸酯 | 100mg/瓶，有证书 | 瓶 | 1 | 705.672
3167 | 维生素B1 | 250MG，纯品型，有证书 | 瓶 | 1 | 380.424 | 进口
3168 | 维生素B2 | 250MG，纯品型，有证书 | 瓶 | 1 | 425.92 | 进口
3169 | 维生素B6 | 250MG，纯品型，有证书 | 瓶 | 1 | 634.04 | 进口
3170 | 维生素D3 | 50MG，纯品型，有证书 | 瓶 | 1 | 622.424 | 进口
3171 | 维生素E(DL-α-维生素E-标准品) | 100MG，纯品型，有证书 | 瓶 | 1 | 383.328 | 进口
3172 | 维生素E乙酸酯 | 100mg | 瓶 | 1 | 2376
3173 | 尾吹气接头 | G1533-80565，能与安捷伦仪器配合使用 | 包 | 1 | 2845.92 | 进口
3174 | 萎锈灵 | 100mg/L，1mL，有证书 | 瓶 | 1 | 159.28
3175 | 温度计 | -30~50℃ | 个 | 1 | 40.656
3176 | 温度计 | 0-300℃ | 个 | 1 | 30.008
3177 | 温湿度计 | JR900A，带探头 | 个 | 1 | 220
3178 | 渥曼青霉素 | 19545-26-7，10mg | 瓶 | 1 | 24
3179 | 肟菌酯 | 100mg/L，1mL，有证书 | 瓶 | 1 | 159.28
3180 | 钨灯 | 适用于UV-7504 | 根 | 1 | 386.232
3181 | 无纺布 | 05980-60051，23 × 23 cm，100% 棉，15/包 | 包 | 1 | 696.96 | 进口
3182 | 无纺布 | 50*70 40/包 | 包 | 1 | 24.7984
3183 | 无菌采样袋（带压条） | 12*11cm*100个/包 | 包 | 1 | 128.744
3184 | 无刻度试管 | 10mL，玻璃 | 个 | 1 | 4.84
3185 | 无刻度试管 | 8mL，玻璃 | 个 | 1 | 4.84
3186 | 无刻度试管 | 5mL，玻璃 | 个 | 1 | 3.872
3187 | 无磷滤纸 | 直径12.5cm，中速，定量 | 包 | 1 | 264
3188 | 无磷滤纸 | 直径11cm，中速，定量 | 包 | 1 | 264
3189 | 无水硫酸铝 | AR，500g/瓶 | 瓶 | 1 | 308.792
3190 | 无水硫酸镁 | AR，500g/瓶 | 瓶 | 1 | 43.56
3191 | 无水硫酸镁 | GR，500g/瓶 | 瓶 | 1 | 43.56
3192 | 无水硫酸钠 | AR，500g/瓶 | 瓶 | 1 | 16.456
3193 | 无水硫酸钠 | GR，500g/瓶 | 瓶 | 1 | 16.456
3194 | 无水硫酸钠 | S112268-500g，有证书 | 瓶 | 1 | 47.432
3195 | 无水碳酸钠 | AR，500g | 瓶 | 1 | 11.616
3196 | 无水碳酸钠（基准）100g | PT，100g/瓶 | 瓶 | 1 | 80.344
3197 | 无水亚硫酸钠 | AR，500g/瓶 | 瓶 | 1 | 17.424
3198 | 无水乙醇 | AR,500ml | 瓶 | 1 | 13.552
3199 | 无水乙醚 | AR，500ml/瓶 | 瓶 | 1 | 34.848
3200 | 五氟磺草胺 | 100mg/L，1mL，有证书 | 瓶 | 1 | 88
3201 | 五氯苯胺 | 100mg/L，1mL，有证书 | 瓶 | 1 | 159.28
3202 | 五氯苯酚（CAS NO:87-86-5) | 100μg/mL，1mL | 瓶 | 1 | 193.6 | 进口
3203 | 五氯苯酚13C6标准品 | 5x1ml，1000μg/mL于甲醇，附证书 | 瓶 | 1 | 4181.76
3204 | 五氯苯醚 | 100mg/L，1mL，有证书 | 瓶 | 1 | 118.8
3205 | 五氯酚钠 | 1000ug/ml，1ml/瓶 | 瓶 | 1 | 316.8
3206 | 五氯酚钠 | 250mg，DRE-C15972900 | 瓶 | 1 | 765.6 | 进口
3207 | 五氯酚酸钠快速检测盒 | 水产、畜禽、贝类组织中的五氯酚酸钠，10条/盒，胶体金免疫层析法，1.0μg/kg或更低 | 个 | 1 | 220
3208 | 五氯硝基苯 | 100mg/L，1mL，有证书 | 瓶 | 1 | 92.928
3209 | 五氯硝基苯 | 1000mg/L，1mL，有证书 | 瓶 | 1 | 231.352
3210 | 五水硫酸铜 | AR500g | 瓶 | 1 | 31.944
3211 | 噁草酮 | 100mg/L，1mL，有证书 | 瓶 | 1 | 88
3212 | 噁虫威 | 100mg/L，1mL，有证书 | 瓶 | 1 | 70.4
3213 | 噁喹酸 Oxolinic acid | C15788000,纯品型，有证书，0.25g | 瓶 | 1 | 806.344 | 进口
3214 | 噁喹酸标准溶液 | 100mg/L于甲醇，1mL，附证书 | 瓶 | 1 | 33.88
3215 | 噁霉灵 | 100μg/mL ≥1ml 甲醇 | 瓶 | 1 | 135
3216 | 噁霉灵 | 1000μg/mL ≥1ml甲醇 | 瓶 | 1 | 175.5
3217 | 噁嗪草酮 | 100mg/L，1mL，有证书 | 瓶 | 1 | 88
3218 | 噁唑禾草灵 | 100mg/L，1mL，有证书 | 瓶 | 1 | 70.4
3219 | 噁唑菌酮 | 100mg/L，1mL，有证书 | 瓶 | 1 | 88
3220 | 噁唑啉 | 100mg/L，1mL，有证书 | 瓶 | 1 | 88
3221 | 噁唑酰草胺 | 100mg/L，1mL，有证书 | 瓶 | 1 | 158.4
3222 | 噁霜灵 | 100mg/L，1mL，有证书 | 瓶 | 1 | 88
3223 | 戊二醛 | 25% in H2O | 瓶 | 1 | 43.56
3224 | 戊环唑 | 100mg/L，1mL，有证书 | 瓶 | 1 | 77.44
3225 | 戊环唑 | 1000mg/L，1mL，有证书 | 瓶 | 1 | 154.88
3226 | 戊菌隆 | 100mg/L，1mL，有证书 | 瓶 | 1 | 88
3227 | 戊菌唑 | 100mg/L，1mL，有证书 | 瓶 | 1 | 159.28
3228 | 戊菌唑快速检测盒（胶体金）10次/盒 | 10次/盒 | 盒 | 1 | 99
3229 | 戊唑醇 | 1000mg/L，1mL，有证书 | 瓶 | 1 | 311.696
3230 | 戊唑醇 | 100mg/L，1mL，有证书 | 瓶 | 1 | 88
3231 | 戊唑醇快速检测盒（胶体金）10次/盒 | 10次/盒 | 盒 | 1 | 99
3232 | 雾化器 | G3266-65003，能与安捷伦仪器配合使用 | 包 | 1 | 7694.632 | 进口
3233 | 雾化器O型环组件 | 9910035200，能与安捷伦仪器配合使用 | 包 | 1 | 799.568 | 进口
3234 | 雾化器化器模块 | 9910093100，能与安捷伦仪器配合使用 | 个 | 1 | 8199.928 | 进口
3235 | 雾化器毛细导管 | 810134400，能与安捷伦仪器配合使用 | 个 | 1 | 391.072 | 进口
3236 | 雾化室 | G3280-80008，能与安捷伦仪器配合使用 | 包 | 1 | 5199.128 | 进口
3237 | 雾化室O形环 | 6910010500，丁腈橡胶，1/包，能与安捷伦仪器配合使用 | 包 | 1 | 40.656 | 进口
3238 | 雾化室O形环 | 6910013100，耐有机溶剂，能与安捷伦仪器配合使用 | 包 | 1 | 1211.936 | 进口
3239 | 雾化室O形环 | 6910036800，能与安捷伦仪器配合使用 | 包 | 1 | 1533.312 | 进口
3240 | 烯丙苯噻唑 | 100mg/L，1mL，有证书 | 瓶 | 1 | 88
3241 | 烯丙菊酯 | 100mg/L，1mL，有证书 | 瓶 | 1 | 88
3242 | 烯丙菊酯 | 100mg/L，1mL，有证书 | 瓶 | 1 | 315.084 | 进口
3243 | 烯草酮 | 100mg/L，1mL，有证书 | 瓶 | 1 | 159.28
3244 | 烯草酮砜 | 100mg/L，1mL，有证书 | 瓶 | 1 | 88
3245 | 烯草酮亚砜 | 100mg/L，1mL，有证书 | 瓶 | 1 | 440
3246 | 烯虫酯 | 100mg/L，1mL，有证书 | 瓶 | 1 | 88
3247 | 烯啶虫胺 | 100mg/L，1mL，有证书 | 瓶 | 1 | 159.28
3248 | 烯啶虫胺快速检测盒（胶体金）10次/盒 | 10次/盒 | 盒 | 1 | 99
3249 | 烯禾啶 | 100mg/L，1mL，有证书 | 瓶 | 1 | 70.4
3250 | 烯唑醇 | 100mg/L，1mL，有证书 | 瓶 | 1 | 88
3251 | 烯肟菌胺 | 100mg/L，1mL，有证书 | 瓶 | 1 | 51.04
3252 | 烯肟菌酯 | 100mg/L，1mL，有证书 | 瓶 | 1 | 79.2
3253 | 烯酰吗啉 | 100mg/L，1mL，有证书 | 瓶 | 1 | 92.928
3254 | 烯酰吗啉 | 1000mg/L，1mL，有证书 | 瓶 | 1 | 231.352
3255 | 烯酰吗啉快速检测盒（胶体金）10次/盒 | 10次/盒 | 盒 | 1 | 90
3256 | 烯效唑 | 100mg/L，1mL，有证书 | 瓶 | 1 | 273.68
3257 | 硒粉 | CP25g | 瓶 | 1 | 180.048
3258 | 西布特罗 | 50MG，纯品型，有证书 | 瓶 | 1 | 3354.12 | 进口
3259 | 西布特罗 | 10MG，纯品型，有证书 | 瓶 | 1 | 480.128
3260 | 西草净 | 100mg/L，1mL，有证书 | 瓶 | 1 | 158.4
3261 | 西玛津 | 100mg/L，1mL，有证书 | 瓶 | 1 | 70.4
3262 | 西马特罗 | 10MG，纯品型，有证书 | 瓶 | 1 | 420.112
3263 | 西马特罗 | 50MG，纯品型，有证书 | 瓶 | 1 | 3517.712 | 进口
3264 | 西马特罗 | C11666350、10mg | 瓶 | 1 | 1364 | 进口
3265 | 西马特罗/塞曼特罗 | [54239-37-1]，有证书，10MG | 瓶 | 1 | 968 | 进口
3266 | 西马特罗/塞曼特罗标准溶液 | 1.2mL,甲醇 | 支 | 1 | 123.2
3267 | 西马特罗D7 | 10MG，纯品型，有证书 | 瓶 | 1 | 3647.424 | 进口
3268 | 西马特罗D7 | 50MG，纯品型，有证书 | 瓶 | 1 | 5324 | 进口
3269 | 西诺沙星 | 50MG，纯品型，有证书 | 瓶 | 1 | 1624.304
3270 | 西诺沙星 | 100MG，纯品型，有证书 | 瓶 | 1 | 1624.304 | 进口
3271 | 洗耳球 | 30ML | 个 | 1 | 3.872
3272 | 洗耳球 | 60ML | 个 | 1 | 3.872
3273 | 洗耳球 | 90ML | 个 | 1 | 3.872
3274 | 洗瓶 | 5182-0551，4mL，25/包，15 × 45 mm | 包 | 1 | 304.92 | 进口
3275 | 洗瓶（透明） | 大号，500mL | 个 | 1 | 6.776
3276 | 洗瓶内盖 | 07673-40180，4mL，12/包 | 包 | 1 | 239.096 | 进口
3277 | 虾肉粉中呋喃唑酮代谢物（AOZ） | QC-AP-035,12g/瓶，有证书 | 瓶 | 1 | 1029.952
3278 | 虾肉粉中呋喃它酮代谢物（AMOZ） | QC-AP-037,12g/瓶，有证书 | 瓶 | 1 | 1029.952
3279 | 虾肉粉中呋喃妥因代谢物（AHD） | QC-AP-038,12g/瓶，有证书 | 瓶 | 1 | 1029.952
3280 | 虾肉粉中呋喃西林代谢物（SEM） | QC-AP-036,12g/瓶，有证书 | 瓶 | 1 | 1029.952
3281 | 氙灯 | 2140-0600，能与安捷伦仪器配合使用 | 个 | 1 | 7921.144 | 进口
3282 | 酰嘧磺隆 | 100mg/L，1mL，有证书 | 瓶 | 1 | 158.4
3283 | 显色孔雀石绿 | GBW06418,100mg，有证书 | 瓶 | 1 | 695.024
3284 | 显色孔雀石绿、隐色孔雀石绿、显色结晶紫、隐色结晶紫 | 1ST9222-100M | 支 | 1 | 96.8
3285 | 橡胶塞打孔器 | 6*1 | 个 | 1 | 28.072
3286 | 橡皮头玻璃棒 | 30CM | 个 | 1 | 1.936
3287 | 橡皮头玻璃棒 | 直径7-8mm，30cm | 根 | 1 | 3.872
3288 | 橡皮头玻璃棒 | 直径5-6mm，30cm | 根 | 1 | 2.904
3289 | 消音滤清器 | 适用于空压机QWWJ-400，上海曲晨，SN:2017QWWJ400802 | 个 | 1 | 38.72
3290 | 硝普钠 | AR，25g | 瓶 | 1 | 124.872
3291 | 硝酸 | CFEQ-4-110040-0501，500mL/瓶 | 瓶 | 1 | 178.112 | 进口
3292 | 硝酸 | AR 500ml | 瓶 | 1 | 15.488
3293 | 硝酸汞 | AR，250g/瓶 | 瓶 | 1 | 1256.464
3294 | 硝酸钾（优级纯） | GR，500g | 瓶 | 1 | 103.576
3295 | 硝酸铝 | 九水，AR,500g | 瓶 | 1 | 40.656
3296 | 硝酸镁 | GR，500g/瓶 | 瓶 | 1 | 110.352
3297 | 硝酸银 | AR，100g/瓶 | 瓶 | 1 | 502.392
3298 | 硝酸银标准溶液 | 0.1mol/L，1L，有证书 | 瓶 | 1 | 348.48
3299 | 小十字烧杯刷 | 直径6cm | 个 | 1 | 2.904
3300 | 小体积进样瓶 | 100个/包VDAP-4025 | 包 | 1 | 369.776
3301 | 小型增氧泵 | 20W001+12米管+6气石+止逆阀 | 个 | 1 | 118.8
3302 | 缬霉威 | 100mg/L，1mL，有证书 | 瓶 | 1 | 601.524 | 进口
3303 | 新霉素 | 50MG，纯品型，有证书 | 瓶 | 1 | 634.04 | 进口
3304 | 辛菌胺（单一异构体） | 1ml 100 µg/mL 乙腈 | 瓶 | 1 | 5274 | 进口
3305 | 辛菌胺（三种异构体混合物） | 10mg | 瓶 | 1 | 4147.2
3306 | 辛硫磷 | 100mg/L，1mL，有证书 | 瓶 | 1 | 58.08
3307 | 辛硫磷 | 1000mg/L，1mL，有证书 | 瓶 | 1 | 231.352
3308 | 辛硫磷 | 100mg/L，，1mL，附证书 | 瓶 | 1 | 52.272
3309 | 辛硫磷快速检测盒（胶体金）10次/盒 | 10次/盒 | 盒 | 1 | 99
3310 | 锌粉 | AR，500g/瓶 | 瓶 | 1 | 316.8
3311 | 锌片 | 3N 0.15-0.25mm（沪试）500g | 瓶 | 1 | 82.28
3312 | 雄烯二酮 | 1mL ， 100ug/mL 于甲醇 | 瓶 | 1 | 132
3313 | 雄烯二酮标准物质 | 30mg | 瓶 | 1 | 308
3314 | 旋盖尖底玻璃离心管 | 0-5mL 刻度 | 个 | 1 | 3.872
3315 | 旋涡混合器橡胶垫 | 直径110mm，能与XW-80A仪器配合使用 | 个 | 1 | 42.592
3316 | 旋蒸瓶 | 250ml，梨形瓶 | 个 | 1 | 23.232
3317 | 漩涡振荡器专用海绵垫 | 直径110mm，能与XW-80A仪器配合使用 | 个 | 1 | 42.592
3318 | 压力表 | 0-1.6MPa | 个 | 1 | 77.44
3319 | 压力表 | 0-1MPa | 个 | 1 | 514.976
3320 | 鸭肉中氯霉素、土霉素、金霉素、四环素质控样 | 10g，附证书 | 瓶 | 1 | 745.36
3321 | 蚜灭磷 | 100mg/L，1mL，有证书 | 瓶 | 1 | 70.4
3322 | 亚胺硫磷 | 100mg/L，1mL，有证书 | 瓶 | 1 | 92.928
3323 | 亚胺硫磷 | 1000mg/L，1mL，有证书 | 瓶 | 1 | 231.352
3324 | 亚胺唑 | 100mg/L，1mL，有证书 | 瓶 | 1 | 88
3325 | 亚砜磷 | 100mg/L，1mL，有证书 | 瓶 | 1 | 206.8
3326 | 亚甲基二膦酸 | 1g | 瓶 | 1 | 567
3327 | 亚硫酸钠 | AR,500g | 瓶 | 1 | 13.552
3328 | 亚氯酸钠 | 20mL,1000渭g/mL | 瓶 | 1 | 180
3329 | 亚铁氰化钾 | AR500g | 瓶 | 1 | 54
3330 | 亚硝基亚铁氰化钠,二水 CAS:13755-38-9 | AR,99.0%,25g/瓶 | 瓶 | 1 | 173.272
3331 | 亚硝酸钾 | AR,500g | 瓶 | 1 | 74.536
3332 | 亚硝酸钠 | AR，500g | 瓶 | 1 | 20.328
3333 | 亚硝酰铁氰化钠 | AR,99.0%，100g | 瓶 | 1 | 482.064
3334 | 氩气压力表 | 0-25mpa | 个 | 1 | 57.2
3335 | 氩气压力表 | 0-1.6mpa | 个 | 1 | 57.2
3336 | 烟碱 | 100mg/L，1mL，有证书 | 瓶 | 1 | 92.928
3337 | 烟碱 | 1000mg/L，1mL，有证书 | 瓶 | 1 | 154.88
3338 | 盐霉素 | 100MG，纯品型，有证书 | 瓶 | 1 | 1739.496 | 进口
3339 | 盐霉素 | 1000mg/L于甲醇,1.2ml，附证书 | 瓶 | 1 | 246.4
3340 | 盐酸 | UP级，500mL/瓶 | 瓶 | 1 | 20.328
3341 | 盐酸 | EP级，500mL/瓶 | 瓶 | 1 | 20.328
3342 | 盐酸 | GR 500ml | 瓶 | 1 | 14.52
3343 | 盐酸 | HPLC，2.5L 适用于无机痕量分析，低本底 | 瓶 | 1 | 1452
3344 | 盐酸苯肼 | 98%500g | 瓶 | 1 | 576.928
3345 | 盐酸标准溶液 | 0.1mol/L 1L/瓶，有证书 | 瓶 | 1 | 120.032
3346 | 盐酸丙酰丙嗪 | 5mg | 个 | 1 | 170
3347 | 盐酸呋喃它酮纯度标准物质 | C13963000,纯品型，有证书，0.1g | 瓶 | 1 | 392.04 | 进口
3348 | 盐酸克伦特罗 | 100MG，纯品型，有证书 | 瓶 | 1 | 1796.608 | 进口
3349 | 盐酸克伦特罗/莱克多巴胺/沙丁胺醇 三联快速检测卡（瘦肉精三联卡） | 畜禽，10条/盒 | 个 | 1 | 360
3350 | 盐酸克伦特罗D9 | 50MG，纯品型，有证书 | 瓶 | 1 | 9292.8 | 进口
3351 | 盐酸利托君标准品 | [23239-51-2]，纯品型，有证书，50mg | 瓶 | 1 | 1245.2 | 进口
3352 | 盐酸利托君标准溶液 | 1.2mL,甲醇 | 支 | 1 | 126.72
3353 | 盐酸硫利达嗪 | CCAD303058、100mg | 支 | 1 | 501.6
3354 | 盐酸氯苯胍-[D8] | 1000mg/L于甲醇（以氯苯胍-[D8]计），1.2ml，附证书 | 瓶 | 1 | 1584
3355 | 盐酸氯丙嗪 | 250mg | 支 | 1 | 132
3356 | 盐酸氯丙嗪D-6标准品 | 10mg,纯度≥97%，附证书 | 瓶 | 1 | 3993
3357 | 盐酸氯丙嗪标准品 | 100mg/L于甲醇，1mL，附证书 | 瓶 | 1 | 63.888
3358 | 盐酸萘乙二胺 | AR,10g | 瓶 | 1 | 89.056
3359 | 盐酸羟胺 | ACS 500g/瓶 | 瓶 | 1 | 70.664
3360 | 盐酸强力霉素D3和乙醇水合物 | 有证书，1MG，95%+cato | 瓶 | 1 | 2112
3361 | 盐酸强力霉素D3与乙醇水合物 | 1mg、95%+ | 支 | 1 | 2112
3362 | 盐酸曲吡那敏 | 100mg/L于甲醇，1.2ml | 个 | 1 | 137
3363 | 盐酸赛庚啶 | 100mg/L于甲醇，1.2ml | 个 | 1 | 135
3364 | 盐酸沙氟沙星-D8 | 10mg、95%+ | 支 | 1 | 3212
3365 | 盐酸西替利嗪 | 100mg/L于甲醇，1.2ml | 个 | 1 | 270
3366 | 盐酸异丙嗪 | 纯度≥99.3%\250mg | 支 | 1 | 136.4
3367 | 盐酸异丙嗪-D6 标准品 | 100mg | 支 | 1 | 8800
3368 | 氧/水分捕集阱 | OT3-2，1/8 英寸，能与安捷伦仪器配合使用 | 个 | 1 | 1710.456 | 进口
3369 | 氧丰索磷 | 100mg/L，1mL，有证书 | 瓶 | 1 | 1570.8
3370 | 氧丰索磷砜 | 100mg/L，1mL，有证书 | 瓶 | 1 | 1361.36
3371 | 氧氟沙星 | 100MG，纯品型，有证书 | 瓶 | 1 | 737.616 | 进口
3372 | 氧氟沙星 | 50MG，纯品型，有证书 | 瓶 | 1 | 451.088
3373 | 氧氟沙星-D3 | 10MG，纯品型，有证书 | 瓶 | 1 | 2551.648 | 进口
3374 | 氧氟沙星Ofloxacin | C15717000,纯品型，有证书，0.1g | 瓶 | 1 | 737.616 | 进口
3375 | 氧氟沙星标准溶液 | 100mg/L于甲醇，1mL，附证书 | 瓶 | 1 | 21.296
3376 | 氧氟沙星标准溶液 | CDAA-S-550006-AA-1ml 100mg/L于甲醇，1ml | 瓶 | 1 | 39.6
3377 | 氧化铝粉 | 8660-0791，15 µm， 1 kg，能与安捷伦仪器配合使用 | 瓶 | 1 | 622.424 | 进口
3378 | 氧化铝粉 | 393706201，100g/罐 | 罐 | 1 | 712.8 | 进口
3379 | 氧化镁 | AR,500g | 瓶 | 1 | 32.912
3380 | 氧乐果 | 100mg/L，1mL，有证书 | 瓶 | 1 | 58.08
3381 | 氧乐果 | 1000mg/L，1mL，有证书 | 瓶 | 1 | 231.352
3382 | 氧乐果快速检测盒（胶体金）10次/盒 | 10次/盒 | 盒 | 1 | 90
3383 | 氧氯丹 | 100mg/L，1mL，有证书 | 瓶 | 1 | 792
3384 | 氧气乙炔两用扳手 | 1/个 | 个 | 1 | 14.52
3385 | 氧亚胺硫磷 | 100mg/L，1mL，有证书 | 瓶 | 1 | 158.4
3386 | 氧异柳磷 | 100mg/L，1mL，有证书 | 瓶 | 1 | 88
3387 | 样本运输冷藏箱 | ICE9110（30L 带轮,40L 带轮,50L 带轮,60L 带轮） | 个 | 1 | 793.76
3388 | 样本运输冷藏箱 | ICE945（有轮拉杆） | 个 | 1 | 929.28
3389 | 样品管 | 168-1001-01，适用于 SEAL Analytical QuAAtro 39/39-MA 连续流动分析仪 | 包 | 1 | 7386.808 | 进口
3390 | 样品管线 | G3266-80010，0.25 mm 内径、700 mm 长毛细管线，10/包，能与安捷伦仪器配合使用 | 包 | 1 | 2817.848 | 进口
3391 | 样品管线 | G1833-65572，内径 0.15 mm，外径 1.6 mm，70 cm，3/包，能与安捷伦仪器配合使用 | 包 | 1 | 1200.32 | 进口
3392 | 样品管线 | G1833-65573，内径 0.2 mm，外径 1.6 mm，70 cm，3/包，能与安捷伦仪器配合使用 | 包 | 1 | 1200.32 | 进口
3393 | 样品瓶 | 5182-0732，2 mL，500/包 | 包 | 1 | 2097.656 | 进口
3394 | 样品瓶 | 5182-0715，2 mL，100/包 | 包 | 1 | 207.152 | 进口
3395 | 样品瓶 | 5190-9618，螺口，棕色，带书写签，2 mL，100/包 | 包 | 1 | 97 | 进口
3396 | 样品瓶 | 5190-9598，钳口盖，顶空，10 mL，透明，平底，1000/包 | 包 | 1 | 1110 | 进口
3397 | 样品瓶 | 5190-9600，钳口盖，顶空，10 mL，棕色，平底，1000/包 | 包 | 1 | 1533 | 进口
3398 | 样品瓶 | 5190-9599，钳口盖，顶空，20 mL，透明，平底，1000/包 | 包 | 1 | 1413 | 进口
3399 | 样品瓶 | 5190-9601，钳口盖，顶空，20 mL，棕色，平底，1000/包 | 包 | 1 | 1836 | 进口
3400 | 样品瓶， | 5190-9616，螺口，透明，带书写签，2 mL，100/包 | 包 | 1 | 109 | 进口
3401 | 样品瓶盖 | 5182-0717，螺口，蓝色，PTFE/红色硅橡胶隔垫，100/包，瓶盖尺寸：12 mm | 包 | 1 | 211.024 | 进口
3402 | 样品瓶盖 | 5185-5820，螺口，蓝色，PTFE/红色硅橡胶隔垫，500/包，瓶盖尺寸：12 mm | 包 | 1 | 947.672 | 进口
3403 | 样品瓶盖 | 5190-9024，黑色，螺口，固定，PTFE/硅橡胶，2 mL，100/包 | 包 | 1 | 64 | 进口
3404 | 样品瓶盖 | 5190-9026,黑色，螺口，固定，预开口，PTFE/硅橡胶，2mL，100/包 | 包 | 1 | 69 | 进口
3405 | 样品瓶架 | 2ml，100格 | 个 | 1 | 14.52
3406 | 样品瓶架子 | 2ml，30孔，有机玻璃 | 个 | 1 | 81.312
3407 | 样品瓶内插管 | 5181-1270，5.6 × 30 mm，250 µL，100/包 | 包 | 1 | 972.84 | 进口
3408 | 样品瓶内插管 | 5181-3377，5.6 × 31 mm，400 µL，玻璃，平底，500/包 | 包 | 1 | 632.104 | 进口
3409 | 野麦畏 | 100mg/L，1mL，有证书 | 瓶 | 1 | 114.4
3410 | 叶菌唑 | 100mg/L，1mL，有证书 | 瓶 | 1 | 88
3411 | 液相进样瓶 | C5000-1W ,100 个/包 | 包 | 1 | 186.824 | 进口
3412 | 液相两通 | 5022-2133，不锈钢，无接头，能与安捷伦仪器配合使用 | 包 | 1 | 470.448 | 进口
3413 | 液相色谱柱 | ZORBAX Eclipse Plus C18，3.0 x 150 mm， 1.8 µm，959759-302 能与安捷伦仪器配合使用 | 根 | 1 | 8749.7256 | 进口
3414 | 液相手拧接头0.075*105mm | 5067-5961，能与安捷伦仪器配合使用 | 个 | 1 | 2888.512 | 进口
3415 | 液相手拧接头0.12*105mm | 5067-5957，能与安捷伦仪器配合使用 | 个 | 1 | 2888.512 | 进口
3416 | 液相手拧接头0.12*150mm | 5067-5958，能与安捷伦仪器配合使用 | 个 | 1 | 2888.512 | 进口
3417 | 液相手拧接头0.12*220mm | 5067-5959，能与安捷伦仪器配合使用 | 个 | 1 | 2888.512 | 进口
3418 | 液相手拧接头0.12*280mm | 5067-5960，能与安捷伦仪器配合使用 | 个 | 1 | 2888.512 | 进口
3419 | 液质联用调谐液 | G1969-85000，100 mL，能与安捷伦仪器配合使用 | 瓶 | 1 | 2027.96 | 进口
3420 | 一次性带针注射器-2mL | 100支/盒,0.6*32针头 | 盒 | 1 | 77.44
3421 | 一次性活性炭口罩 | 1/个 | 个 | 1 | 0.968
3422 | 一次性胶头滴管 | 5ml,100个/包 | 包 | 1 | 14.52
3423 | 一次性胶头滴管 | 3ml,100个/包 | 包 | 1 | 6.688
3424 | 一次性胶头滴管 | 1ml,100个/包 | 包 | 1 | 7
3425 | 一次性乳胶手套（灭菌） | s码，无粉，独立包装，每包2只，每盒100包 | 盒 | 1 | 88
3426 | 一次性乳胶手套（灭菌） | M码，无粉，独立包装，每包2只，每盒100包 | 盒 | 1 | 88
3427 | 一次性乳胶手套（灭菌） | s码,盒装 | 盒 | 1 | 88
3428 | 一次性乳胶手套（灭菌） | M码，盒装 | 盒 | 1 | 88
3429 | 一次性注射器 | 10ML，100支/盒 | 盒 | 1 | 106.48
3430 | 一次性注射器 | 2.5ML，100支/盒 | 盒 | 1 | 77.44
3431 | 一次性注射器 | 5mL 100 支/盒 | 个 | 1 | 0.968
3432 | 一级减压阀 | PT-11系列，量程：0-25、0-1.6 进气配1/4卡套接头，出气配1/4单向阀 | 个 | 1 | 2116.4
3433 | 一体式纯化柱 | JS0525，适用于沃特浦纯水机WP-UP-LH-30 | 根 | 1 | 308
3434 | 一体式纯化柱 | JS0538，适用于沃特浦纯水机WP-UP-LH-30 | 根 | 1 | 880
3435 | 一体式预处理器 | JS0380，适用于沃特浦纯水机WP-UP-LH-30 | 套 | 1 | 616
3436 | 伊维菌素 | 50MG，纯品型，有证书 | 瓶 | 1 | 691.152 | 进口
3437 | 依诺沙星 | 100MG，纯品型，有证书 | 瓶 | 1 | 1175.152 | 进口
3438 | 依诺沙星 | 50MG，纯品型，有证书 | 瓶 | 1 | 1175.152
3439 | 依诺沙星 Enoxacin | C13166950,纯品型，有证书，0.1g | 瓶 | 1 | 1175.152 | 进口
3440 | 依普菌素 | 100mg/L于甲醇，1.2ml | 个 | 1 | 102
3441 | 依维菌素 | 100mg/L，1mL，有证书 | 瓶 | 1 | 88
3442 | 医用镊子 | 18cm | 个 | 1 | 18.392
3443 | 医用镊子 | ST-11 细长型 140mm | 把 | 1 | 14.1152
3444 | 医用镊子 | ST-12 标准型 135mm | 把 | 1 | 14.1152
3445 | 医用镊子 | ST系列 ST-17 小弯咀型 | 把 | 1 | 24.288
3446 | 医用镊子（弯尖头） | 12.5cm | 个 | 1 | 30.976
3447 | 医用镊子（弯尖头） | 38度 ST-15 鹰嘴弯头型 116mm | 把 | 1 | 14.1152
3448 | 医用外科口罩 | 挂耳式，18cm*9.5cm，1个/包 50个/中包 | 个 | 1 | 44
3449 | 医用消毒盒 | 15*10*4cm | 个 | 1 | 30.008
3450 | 医用消毒盒 | 21*12*5cm | 个 | 1 | 30.008
3451 | 医用小推车 | 三层，不锈钢 | 个 | 1 | 200
3452 | 移液器枪头 | FT250，1000支/包，能与热电移液器配合使用 | 包 | 1 | 140.36 | 进口
3453 | 移液器枪头 | 10ml，50个/包，4包/盒，能与吉尔森移液器配合使用 | 盒 | 1 | 647.592
3454 | 移液器枪头 | Thermo , 0.5-5ml, 500个/包 | 包 | 1 | 1056
3455 | 乙拌磷 | 100mg/L，1mL，有证书 | 瓶 | 1 | 92.928
3456 | 乙拌磷 | 1000mg/L，1mL，有证书 | 瓶 | 1 | 231.352
3457 | 乙拌磷砜 | 100mg/L，1mL，有证书 | 瓶 | 1 | 77.44
3458 | 乙拌磷砜 | 1000mg/L，1mL，有证书 | 瓶 | 1 | 308.792
3459 | 乙拌磷亚砜 | 100mg/L，1mL，有证书 | 瓶 | 1 | 154.88
3460 | 乙拌磷亚砜 | 1000mg/L，1mL，有证书 | 瓶 | 1 | 463.672
3461 | 乙草胺 | 100mg/L，1mL，有证书 | 瓶 | 1 | 58.08
3462 | 乙草胺 | 1000mg/L，1mL，有证书 | 瓶 | 1 | 311.696
3463 | 乙草胺快速检测盒（胶体金）10次/盒 | 10次/盒 | 盒 | 1 | 90
3464 | 乙虫腈 | 100mg/L，1mL，有证书 | 瓶 | 1 | 88
3465 | 乙醇 | ACS ，95%，500ml | 瓶 | 1 | 76.472
3466 | 乙丁氟灵 | 100mg/L，1mL，有证书 | 瓶 | 1 | 88
3467 | 乙丁烯氟灵 | 100mg/L，1mL，有证书 | 瓶 | 1 | 171.864 | 进口
3468 | 乙二胺四乙酸二钠 | AR，250g | 瓶 | 1 | 18.392
3469 | 乙二胺四乙酸钠(EDTA) | AR，250g/瓶 | 瓶 | 1 | 22.264
3470 | 乙炔压力表 | 0-4mpa | 个 | 1 | 57.2
3471 | 乙炔压力表 | 0-0.4mpa | 个 | 1 | 57.2
3472 | 乙基溴硫磷 | 100mg/L，1mL，有证书 | 瓶 | 1 | 88
3473 | 乙基多杀菌素J | 100mg/L，1mL，有证书 | 瓶 | 1 | 70.4
3474 | 乙基多杀菌素J | 1000mg/L，1mL，有证书 | 瓶 | 1 | 330
3475 | 乙基多杀菌素L | 100mg/L，1mL，有证书 | 瓶 | 1 | 264
3476 | 乙基多杀菌素L | 1000mg/L，1mL，有证书 | 瓶 | 1 | 440
3477 | 乙腈 | 色谱纯，4L/瓶 | 瓶 | 1 | 605 | 进口 | 核心产品
3478 | 乙腈 | LC-MS级，4L/瓶 | 瓶 | 1 | 875.072 | 进口
3479 | 乙腈 | HPLC，4L | 瓶 | 1 | 605 | 进口
3480 | 乙腈 | 质谱纯,4L/瓶 | 瓶 | 1 | 580.8
3481 | 乙腈 | HPLC，4L | 瓶 | 1 | 396
3482 | 乙腈/N，N-二甲基甲酰胺中4,4'-二硝基均二苯脲-D8溶液，100μg/mL | 100μg/mL, 1mL | 支 | 1 | 316.8
3483 | 乙腈/N，N-二甲基甲酰胺中4,4'-二硝基均二苯脲溶液，100μg/mL | 100μg/mL, 1mL | 支 | 1 | 70.4
3484 | 乙腈/N，N-二甲基甲酰胺中地克珠利-D4溶液，100μg/mL | 100μg/mL, 1mL | 瓶 | 1 | 2000
3485 | 乙腈/N，N-二甲基甲酰胺中尼卡巴嗪溶液，100μg/mL | 100μg/mL, 1mL | 瓶 | 1 | 200
3486 | 乙腈中11种甾体激素混标溶液 | 100μg/mL, 1mL | 支 | 1 | 158.4
3487 | 乙腈中2,6-二氨基-4-硝基甲苯溶液，10μg/mL | 10μg/mL, 1mL | 瓶 | 1 | 1100
3488 | 乙腈中2种结晶紫内标混标溶液 | 100ug/mL,1mL，附证书 | 瓶 | 1 | 774.4
3489 | 乙腈中2种孔雀石绿内标混标溶液 | 100ug/mL,1mL，附证书 | 瓶 | 1 | 766.656
3490 | 乙腈中溴苯腈辛酸酯溶液，1000μg/mL | 1000μg/mL, 1mL | 瓶 | 1 | 145.8
3491 | 乙腈中的地西泮 | 1000ug/ml，1ml，附证书 | 瓶 | 1 | 511.104
3492 | 乙腈中丁虫腈溶液，1000μg/mL | 1000μg/mL, 1mL | 瓶 | 1 | 292.5
3493 | 乙腈中丁虫腈溶液，100μg/mL | 100μg/mL, 1mL | 瓶 | 1 | 148.5
3494 | 乙腈中二硝托胺溶液，100μg/mL | 100μg/mL, 1mL | 瓶 | 1 | 100
3495 | 乙腈中睾酮-D3溶液，1000μg/mL | 1000μg/mL, 1mL | 支 | 1 | 985.6
3496 | 乙腈中磺胺邻二甲氧嘧啶-D4溶液 | 100ug/mL,1mL，附证书 | 瓶 | 1 | 511.104
3497 | 乙腈中己烷雌酚-D4 | 100ppm，1ml,中国，附证书 | 瓶 | 1 | 638.88
3498 | 乙腈中结晶紫草酸盐 | 100mg/L,1mL，附证书 | 瓶 | 1 | 968
3499 | 乙腈中孔雀石绿草酸盐 | 100mg/L,1mL，附证书 | 瓶 | 1 | 33.88
3500 | 乙腈中孔雀石绿和隐形孔雀石绿混合溶液 | 100ug/mL,1mL，附证书 | 瓶 | 1 | 191.664
3501 | 乙腈中灭草松溶液，1000μg/mL | 1000μg/mL, 1mL | 瓶 | 1 | 76.5
3502 | 乙腈中灭草松溶液，100μg/mL | 100μg/mL, 1mL | 瓶 | 1 | 40.5
3503 | 乙腈中噻节因 | 1000.0µg/mL 1mL | 瓶 | 1 | 369
3504 | 乙腈中显色孔雀石绿和隐色孔雀石绿混标溶液100μg/mL | 1ST47480-100A | 支 | 1 | 105.6
3505 | 乙腈中隐色结晶紫 | 100mg/L,1mL，附证书 | 瓶 | 1 | 21.296
3506 | 乙腈中隐色孔雀石绿 | 100mg/L,1mL，附证书 | 瓶 | 1 | 21.296
3507 | 乙硫磷 | 100mg/L，1mL，有证书 | 瓶 | 1 | 58.08
3508 | 乙硫磷 | 1000mg/L，1mL，有证书 | 瓶 | 1 | 231.352
3509 | 乙螨唑 | 100mg/L，1mL，有证书 | 瓶 | 1 | 159.28
3510 | 乙霉威 | 100mg/L，1mL，有证书 | 瓶 | 1 | 88
3511 | 乙醚 | AR 500ml | 瓶 | 1 | 28.072
3512 | 乙醚 | HPLC，1L | 瓶 | 1 | 1470.392 | 进口
3513 | 乙嘧酚 | 100mg/L，1mL，有证书 | 瓶 | 1 | 44
3514 | 乙嘧酚磺酸酯 | 100mg/L，1mL，有证书 | 瓶 | 1 | 315.084 | 进口
3515 | 乙嘧酚磺酸酯 | 100mg/L，1mL，有证书 | 瓶 | 1 | 88
3516 | 乙嘧硫磷 | 100mg/L，1mL，有证书 | 瓶 | 1 | 88
3517 | 乙酸 | 色谱纯，4L/瓶 | 瓶 | 1 | 374.616 | 进口
3518 | 乙酸 | 质谱纯，500ml/瓶 | 瓶 | 1 | 367.84
3519 | 乙酸 | AR,500mL/瓶 | 瓶 | 1 | 18.392
3520 | 乙酸铵 | GR，500g/瓶 | 瓶 | 1 | 47.432
3521 | 乙酸铵 | AR 500g | 瓶 | 1 | 20.328
3522 | 乙酸铵 | HPLC，100g | 瓶 | 1 | 474.32 | 进口
3523 | 乙酸铵 | CNW，HPLC级，50g/瓶 | 瓶 | 1 | 406.56 | 进口
3524 | 乙酸铵 | CAEQ-4-013465-0050 HPLC级、＞98% 631-61-8 50g，CNW | 瓶 | 1 | 333.96
3525 | 乙酸甲地孕酮 | 100ug/mL；1mlCDFR-1ST2207-100A，中国，附证书 | 瓶 | 1 | 106.48
3526 | 乙酸钠 | AR,500g | 瓶 | 1 | 12.584
3527 | 乙酸铅 | AR/500g | 瓶 | 1 | 47.432
3528 | 乙酸铅试纸 | 100张/包 | 包 | 1 | 26.4
3529 | 乙酸铜，一水 | AR，500g/瓶，＞99% | 瓶 | 1 | 182.952
3530 | 乙酸锌 | AR,500g | 瓶 | 1 | 26.136
3531 | 乙酸乙酯 | 色谱纯，4L/瓶 | 瓶 | 1 | 958.32 | 进口
3532 | 乙酸乙酯 | AR,500mL/瓶 | 瓶 | 1 | 23.232
3533 | 乙酸乙酯 | GR,500mL | 瓶 | 1 | 40.656
3534 | 乙酸乙酯 | HPLC，4L | 瓶 | 1 | 958.32 | 进口
3535 | 乙羧氟草醚 | 100mg/L，1mL，有证书 | 瓶 | 1 | 70.4
3536 | 乙烯菌核利 | 1000mg/L，1mL，有证书 | 瓶 | 1 | 231.352
3537 | 乙烯菌核利 | 100mg/L，1mL，有证书 | 瓶 | 1 | 88
3538 | 乙酰胺 | AR，500g | 瓶 | 1 | 116.16
3539 | 乙酰丙酮 | AR,500mL | 瓶 | 1 | 59.048
3540 | 乙酰甲胺磷 | 100mg/L，1mL，有证书 | 瓶 | 1 | 58.08
3541 | 乙酰甲胺磷 | 1000mg/L，1mL，有证书 | 瓶 | 1 | 231.352
3542 | 乙酰甲胺磷快速检测盒（胶体金） | 20份/盒 | 盒 | 1 | 264
3543 | 乙酰甲喹 | 50MG，纯品型，有证书 | 瓶 | 1 | 5332.712 | 进口
3544 | 乙氧呋草黄 | 100mg/L，1mL，有证书 | 瓶 | 1 | 140.8
3545 | 乙氧氟草醚 | 100mg/L，1mL，有证书 | 瓶 | 1 | 159.28
3546 | 乙氧氟草醚 | 100ug/ml≥1ml甲醇 | 瓶 | 1 | 135
3547 | 乙氧氟草醚 | 1000μg/mL≥ 1ml乙腈 | 瓶 | 1 | 175.5
3548 | 乙氧磺隆 | 100mg/L，1mL，有证书 | 瓶 | 1 | 158.4
3549 | 乙氧萘胺青霉素 | 50MG，纯品型，有证书 | 瓶 | 1 | 1048.344 | 进口
3550 | 乙酯杀螨醇 | 100mg/L，1mL，有证书 | 瓶 | 1 | 88
3551 | 已唑醇 | 100μg/mL ≥1ml 甲醇 | 瓶 | 1 | 75.6
3552 | 已唑醇 | 1000μg/mL ≥1ml 甲醇 | 瓶 | 1 | 245.7
3553 | 异丙草胺 | 100mg/L，1mL，有证书 | 瓶 | 1 | 88
3554 | 异丙喘宁 | 10MG，纯品型，有证书 | 瓶 | 1 | 667.92
3555 | 异丙喘宁 | 100ug/ml,1ml，有证书 | 瓶 | 1 | 154.88
3556 | 异丙醇 | 色谱纯，4L/瓶 | 瓶 | 1 | 580.8 | 进口
3557 | 异丙醇 | AR,500mL | 瓶 | 1 | 18.392
3558 | 异丙醇 | GR,500mL | 瓶 | 1 | 32.912
3559 | 异丙醇 | HPLC，4L | 瓶 | 1 | 580.8 | 进口
3560 | 异丙甲草胺 | 100mg/L，1mL，有证书 | 瓶 | 1 | 88
3561 | 异丙净 | 100mg/L，1mL，有证书 | 瓶 | 1 | 176
3562 | 异丙隆 | 100mg/L，1mL，有证书 | 瓶 | 1 | 88
3563 | 异丙威 | 100mg/L，1mL，有证书 | 瓶 | 1 | 58.08
3564 | 异丙威 | 1000mg/L，1mL，有证书 | 瓶 | 1 | 231.352
3565 | 异丙威快速检测盒（胶体金）10次/盒 | 10次/盒 | 盒 | 1 | 90
3566 | 异丙硝唑 | 10MG，纯品型，有证书 | 瓶 | 1 | 1320
3567 | 异稻瘟净 | 100mg/L，1mL，有证书 | 瓶 | 1 | 70.4
3568 | 异狄氏剂 | 100mg/L，1mL，有证书 | 瓶 | 1 | 58.08
3569 | 异狄氏剂 | 1000mg/L，1mL，有证书 | 瓶 | 1 | 231.352
3570 | 异狄氏醛 | 100mg/L，1mL，有证书 | 瓶 | 1 | 68.64
3571 | 异狄氏酮 | 100mg/L，1mL，有证书 | 瓶 | 1 | 79.2
3572 | 异菌脲 | 100mg/L，1mL，有证书 | 瓶 | 1 | 88
3573 | 异菌脲(扑海因) | 1000mg/L，1mL，有证书 | 瓶 | 1 | 92.928
3574 | 异菌脲(扑海因) | 100mg/L，1mL，有证书 | 瓶 | 1 | 231.352
3575 | 异菌脲快速检测盒（胶体金）10次/盒 | 10次/盒 | 盒 | 1 | 90
3576 | 异柳磷 | 100mg/L，1mL，有证书 | 瓶 | 1 | 58.08
3577 | 异柳磷 | 1000mg/L，1mL，有证书 | 瓶 | 1 | 301.048
3578 | 异噁草松 | 100mg/L，2mL，有证书 | 瓶 | 1 | 105.6
3579 | 异噁草酮 | 100mg/L，1mL，有证书 | 瓶 | 1 | 88
3580 | 异噁唑草酮 | 100mg/L，1mL，有证书 | 瓶 | 1 | 88
3581 | 异噁唑草酮-二酮腈 | 100mg/L，1mL，有证书 | 瓶 | 1 | 176
3582 | 异戊醇 | 500ml ,AR | 瓶 | 1 | 67.76
3583 | 异戊烯腺嘌呤 | 100mg/L，1mL，有证书 | 瓶 | 1 | 264
3584 | 异辛烷 | AR500mL | 瓶 | 1 | 61.952
3585 | 异辛烷 | 色谱纯500 mL | 瓶 | 1 | 174.24
3586 | 抑草磷 | 100mg/L，1mL，有证书 | 瓶 | 1 | 159.28
3587 | 抑霉唑 | 100mg/L，1mL，有证书 | 瓶 | 1 | 88
3588 | 抑霉唑 | 1000mg/L，1mL，有证书 | 瓶 | 1 | 220
3589 | 抑霉唑快速检测盒（胶体金）10次/盒 | 10次/盒 | 盒 | 1 | 99
3590 | 益棉磷 | 100mg/L，1mL，有证书 | 瓶 | 1 | 92.928
3591 | 益棉磷 | 1000mg/L，1mL，有证书 | 瓶 | 1 | 154.88
3592 | 阴离子交换色谱柱（250mm*4.1mm，10μm） | 季铵化的苯乙烯和二乙烯基苯共聚物 | 个 | 1 | 8450 | 进口
3593 | 阴离子交换色谱柱（50mm*4mm，5μm） | 季铵化的苯乙烯和二乙烯基苯共聚物 | 个 | 1 | 9270 | 进口
3594 | 隐色结晶紫-D6溶液 | 100ug/mL,1mL，附证书 | 瓶 | 1 | 335.896
3595 | 隐色孔雀石绿-D6溶液 | 100ug/mL,1mL，附证书 | 瓶 | 1 | 383.328
3596 | 隐色孔雀石绿纯度标准物质0.1g/瓶 | C14629500,纯品型，有证书，0.1g | 瓶 | 1 | 437.536 | 进口
3597 | 隐性结晶紫-标准品0.1g/瓶 | C14629400,纯品型，有证书，0.1g | 瓶 | 1 | 552.728 | 进口
3598 | 隐性孔雀石绿D6 | C14629510,纯品型，有证书，10mg | 瓶 | 1 | 2684.264 | 进口
3599 | 茚虫威 | 100mg/L，1mL，有证书 | 瓶 | 1 | 92.928
3600 | 茚虫威 | 1000mg/L，1mL，有证书 | 瓶 | 1 | 231.352
3601 | 蝇毒磷 | 1000mg/L，1mL，有证书 | 瓶 | 1 | 231.352
3602 | 蝇毒磷 | 100mg/L，1mL，附证书 | 瓶 | 1 | 83.6
3603 | 蝇毒磷- D10标准物质 | 100mg/L，1mL，附证书 | 瓶 | 1 | 958.32
3604 | 蝇毒磷快速检测盒（胶体金）10次/盒 | 10次/盒 | 盒 | 1 | 99
3605 | 硬毛三角瓶刷 | 1000mL | 支 | 1 | 8.712
3606 | 硬毛三角瓶刷 | 250mL | 支 | 1 | 5.808
3607 | 硬毛三角瓶刷 | 10mL | 支 | 1 | 5.808
3608 | 硬毛三角瓶刷 | 50mL | 支 | 1 | 5.808
3609 | 硬质试管 | φ25mm*200mm | 个 | 1 | 2.904
3610 | 用于 15 mL 管的 VL 陶瓷均质子 | 5610-2142 | 支 | 1 | 259 | 进口
3611 | 用于 50 mL 管的 VL 陶瓷均质子 | 5610-2141 | 支 | 1 | 259 | 进口
3612 | 优质多级润滑油 | 壳牌喜力机油HX5 10W-40 4L | 瓶 | 1 | 203.28
3613 | 油水分离过滤器 | 适用于空压机QWWJ-400，上海曲晨，SN:2017QWWJ400802 | 个 | 1 | 643.72
3614 | 油水分离器 | 三联件AF+AR+AL，自动排水 AC5000-10D | 个 | 1 | 428.824
3615 | 油浴锅 | 紫铜皮 | 个 | 1 | 968
3616 | 疣孢青霉原标准品 | 100ug/ml，1.2ml | 瓶 | 1 | 504
3617 | 有机磷快速检测盒（胶体金）10次/盒 | 10次/盒 | 盒 | 1 | 90
3618 | 有机氯类快速检测盒（胶体金）10次/盒 | 10次/盒 | 盒 | 1 | 90
3619 | 有机滤膜 | 50*0.45um，250个/盒 | 盒 | 1 | 242
3620 | 有机滤膜 | 13*0.22um，100个/盒 | 盒 | 1 | 77.44
3621 | 有机相尼龙针式滤器 | 100只/罐 13mm*0.22um | 盒 | 1 | 84.216
3622 | 有机相尼龙针式滤器-绿色 | 100只/罐 13mm*0.22um | 罐 | 1 | 84.216
3623 | 有头螺钉 | G3870-20021，能与安捷伦仪器配合使用 | 个 | 1 | 99.704 | 进口
3624 | 莠灭净 | 100mg/L，1mL，有证书 | 瓶 | 1 | 88
3625 | 莠去津 | 100mg/L，1mL，有证书 | 瓶 | 1 | 70.4
3626 | 莠去津快速检测盒（胶体金）10次/盒 | 10次/盒 | 盒 | 1 | 99
3627 | 鱼肉粉基质中AOZ，SEM，AHD，AMOZ质控样 | 15g，有证书 | 瓶 | 1 | 4119.808
3628 | 鱼肉粉基质中丹诺沙星（达氟沙星）质控样 | QC-AP-014,15g/瓶，有证书 | 瓶 | 1 | 1029.952
3629 | 鱼肉粉基质中的恩诺沙星质控样 | QC-AP-010,15g/瓶，有证书 | 瓶 | 1 | 1029.952
3630 | 鱼肉粉基质中的诺氟沙星质控样 | QC-AP-013,15g/瓶，有证书 | 瓶 | 1 | 1029.952
3631 | 鱼肉粉基质中的氧氟沙星质控样 | QC-AP-012,15g/瓶，有证书 | 瓶 | 1 | 1029.952
3632 | 鱼肉粉基质中呋喃唑酮代谢物（AOZ）质控样 | QC-AP-016,15g/瓶，有证书 | 瓶 | 1 | 1029.952
3633 | 鱼肉粉基质中呋喃它酮代谢物（AMOZ）质控样 | QC-AP-018,15g/瓶，有证书 | 瓶 | 1 | 1029.952
3634 | 鱼肉粉基质中呋喃妥因代谢物（AHD）质控样 | QC-AP-019,15g/瓶，有证书 | 瓶 | 1 | 1029.952
3635 | 鱼肉粉基质中呋喃西林代谢物（SEM）质控样 | QC-AP-017,15g/瓶，有证书 | 瓶 | 1 | 1029.952
3636 | 鱼肉粉基质中氟甲砜霉素（氟苯尼考）质控样 | QC-AP-033,15g/瓶，有证书 | 瓶 | 1 | 1029.952
3637 | 鱼肉粉基质中环丙沙星质控样 | QC-AP-011,15g/瓶，有证书 | 瓶 | 1 | 1029.952
3638 | 鱼肉粉基质中甲基睾酮质控样 | QC-AP-027,15g/瓶，有证书 | 瓶 | 1 | 1029.952
3639 | 鱼肉粉基质中氯霉素质控样 | QC-AP-009,15g/瓶，有证书 | 瓶 | 1 | 1029.952
3640 | 鱼肉粉中12种磺胺类药物混标/磺胺邻二甲氧嘧啶/磺胺甲恶唑/磺胺甲基嘧啶/磺胺二甲嘧啶/磺胺间甲氧嘧啶/甲氧苄啶/磺胺间二甲氧嘧啶/磺胺喹恶啉/磺胺嘧啶/磺胺氯哒嗪/磺胺氯吡嗪/磺胺甲氧哒嗪 |  | 瓶 | 1 | 3652
3641 | 鱼肉粉中呋喃唑酮代谢物 | 15g/瓶，附证书 | 瓶 | 1 | 851.84
3642 | 鱼肉粉中呋喃它酮代谢物 | 15g/瓶，附证书 | 瓶 | 1 | 851.84
3643 | 鱼肉粉中呋喃西林代谢物 | 15g/瓶，附证书 | 瓶 | 1 | 851.84
3644 | 鱼肉粉中磺胺二甲嘧啶质控样 | QC-AP-024,15g/瓶，有证书 | 瓶 | 1 | 1029.952
3645 | 鱼肉粉中磺胺喹恶啉质控样 | QC-AP-025,15g/瓶，有证书 | 瓶 | 1 | 1029.952
3646 | 鱼肉粉中磺胺嘧啶质控样 | QC-AP-023,15g/瓶，有证书 | 瓶 | 1 | 1029.952
3647 | 鱼肉粉中甲砜霉素质控样 | QC-AP-032,15g/瓶，有证书 | 瓶 | 1 | 1029.952
3648 | 鱼肉粉中结晶紫(含隐性结晶紫)质控样 | 10g/树脂瓶，有证书 | 瓶 | 1 | 1029.952
3649 | 鱼肉粉中沙拉沙星质控样 | QC-AP-015,15g/瓶，有证书 | 瓶 | 1 | 1029.952
3650 | 鱼肉粉中妥因代谢物代谢物 | 15g/瓶，附证书 | 瓶 | 1 | 851.84
3651 | 鱼肉中恩诺沙星、环丙沙星、氧氟沙星、诺氟沙星、洛美沙星、培氟沙星标准物质 | BW-20012 | 瓶 | 1 | 1287.44
3652 | 鱼肉中磺胺类药物（磺胺嘧啶、磺胺二甲嘧啶、磺胺甲恶唑、磺胺喹恶啉）-质控样 | LGC,20g，附证书 | 瓶 | 1 | 1219.68
3653 | 鱼肉中磺胺嘧啶、磺胺甲恶唑质控样 | QC-RF-707,10g，有证书 | 瓶 | 1 | 901.208
3654 | 鱼肉中结晶紫和隐形结晶紫质控样 | 20g，附证书 | 瓶 | 1 | 287.496
3655 | 鱼肉中孔雀石绿、隐形孔雀石绿、结晶紫、隐色结晶紫质控样 | 20g,FAPAS | 瓶 | 1 | 774.4
3656 | 鱼肉中孔雀石绿和结晶紫标准物质 | BW-20011 | 瓶 | 1 | 1029.952
3657 | 鱼肉中孔雀石绿和隐形孔雀石绿质控样 | 20g，附证书 | 瓶 | 1 | 1045.44
3658 | 鱼肉中喹诺酮类（诺氟沙星、依诺沙星）基质标准品 | 20g，附证书 | 瓶 | 1 | 1045.44
3659 | 鱼肉中氯霉素、甲砜霉素、氟甲砜霉素质控样 | QC-RF-703,10g，有证书 | 瓶 | 1 | 901.208
3660 | 鱼肉中沙星类药物-质控样 | CDFI-PT-NJ-FD226-X | 瓶 | 1 | 1161.6
3661 | 鱼肉中氧氟沙星、诺氟沙星、环丙沙星、恩诺沙星质控样 | QC-RF-702,10g/瓶，有证书 | 份 | 1 | 901.208
3662 | 鱼肉中氧氟沙星、诺氟沙星、环丙沙星、恩诺沙星质控样 | 15g，附证书 | 瓶 | 1 | 1994.08
3663 | 鱼肉中隐形孔雀石绿、隐色结晶紫质控样 | 15g树脂瓶 | 瓶 | 1 | 1084.16
3664 | 鱼肉中总孔雀石绿、结晶紫质控样 | QC-RF-701,10g，有证书 | 瓶 | 1 | 901.208
3665 | 鱼肉中总孔雀石绿质控样 | QC-AP-006,10g/瓶，有证书 | 份 | 1 | 1029.952
3666 | 鱼藤酮 | 100mg/L，1mL，有证书 | 瓶 | 1 | 168.96
3667 | 雨衣 | 成人均码 | 个 | 1 | 58.08
3668 | 玉米赤霉烯酮 | 50MG，纯品型，有证书 | 瓶 | 1 | 2903.032
3669 | 玉米赤霉烯酮 | GBW(E)100301，20 ug/ml | 瓶 | 1 | 948.64
3670 | 玉米赤霉烯酮 | 100ug/ml，1.2ml | 瓶 | 1 | 704
3671 | 圆形移液管酸缸 | 20*70CM | 个 | 1 | 579.832
3672 | 月桂酸 | AR,98% 500g | 瓶 | 1 | 54.208
3673 | 孕酮 | 1000mg/L于甲醇，1 mlCDGG-011101-01，附证书 | 瓶 | 1 | 208.12
3674 | 孕酮-D9 | 100 ug/mL于乙腈，1 mLCDFX-P-070，附证书 | 瓶 | 1 | 4056.888
3675 | 杂色曲霉素标准品 | 100ug/ml，1.2ml | 瓶 | 1 | 504
3676 | 载气捕集肼 | CP17973，能与安捷伦仪器配合使用 | 个 | 1 | 2417.096 | 进口
3677 | 载气捕集肼底座 | CP7988，能与安捷伦仪器配合使用 | 个 | 1 | 2612.632 | 进口
3678 | 在线过滤器扳手式 | 5067-6189 | 个 | 1 | 3246.672
3679 | 在线过滤器滤芯,Waters CRITICAL CLEAN | Waters, P/N 289002078, 0.2UM, 2.1mm | 包 | 1 | 600.16 | 进口
3680 | 在线过滤器手拧式 | 5067-1603，适用于AB4000和AB4500 | 个 | 1 | 2381.28
3681 | 在线过滤系统 | 205000343 | 包 | 1 | 2378.376 | 进口
3682 | 增效醚 | 100mg/L，1mL，有证书 | 瓶 | 1 | 159.28
3683 | 沾尘垫 | 45*60cm，一本 10 张，10 本一盒 | 盒 | 1 | 135.52
3684 | 赭曲霉毒素B标准品 | 10ug/ml，1.2ml | 瓶 | 1 | 990
3685 | 赭曲霉素A | 50MG，纯品型，有证书 | 瓶 | 1 | 11683.76
3686 | 针式过滤器PTFE-Q-0.2um | 5191-4294，0.2μm,13mm，100/包 | 包 | 1 | 248.776 | 进口
3687 | 针式过滤器PTFE-Q-0.2um | 5191-4296，100/包 | 包 | 1 | 310.728 | 进口
3688 | 针头Needle | 90134，6PK ,22GA,2.0L,PT3,RHEO 90134 W/O#6173271005819 | 盒 | 1 | 592.416 | 进口
3689 | 针头组件 | G1313-87201，能与安捷伦仪器配合使用 | 包 | 1 | 762.784 | 进口
3690 | 镇流器 | 10-40w | 个 | 1 | 875.072
3691 | 蒸发皿 | 150ML | 个 | 1 | 4.84
3692 | 蒸发皿 | 200ML | 个 | 1 | 5.808
3693 | 蒸馏弯头 | 24*2，磨口 | 个 | 1 | 13.552
3694 | 正己烷 | 色谱纯，4L/瓶 | 瓶 | 1 | 580.8 | 进口
3695 | 正己烷 | AR500mL | 瓶 | 1 | 56.144
3696 | 正己烷 | GR，500mL | 瓶 | 1 | 109.384
3697 | 正己烷 | HPLC，4L | 瓶 | 1 | 580.8 | 进口
3698 | 正己烷中4种有机氯（4种滴滴涕）混合溶液标准物质 | BWN5172-2016,1.2mL 各100μg/mL，有证书 | 瓶 | 1 | 451.088
3699 | 正己烷中4种有机氯（4种滴滴涕）混合溶液标准物质 | BWN5171-2016,1.2mL 各1000μg/mL，有证书 | 瓶 | 1 | 514.976
3700 | 正己烷中8种有机氯（六六六、滴滴涕混合溶液）混合溶液标准物质 | BWN5167-2016,1.2mL 各50μg/mL，有证书 | 瓶 | 1 | 643.72
3701 | 正己烷中8种有机氯（六六六、滴滴涕混合溶液）混合溶液标准物质 | BWN5166-2016,1.2mL 各100μg/mL，有证书 | 瓶 | 1 | 772.464
3702 | 正己烷中8种有机氯（六六六、滴滴涕混合溶液）混合溶液标准物质 | BWN5168-2016,1.2mL 各10μg/mL，有证书 | 瓶 | 1 | 514.976
3703 | 正己烷中o.p’-DDT溶液标准物质 | GBW(E)082248,100μg/mL，有证书 | 瓶 | 1 | 29.04
3704 | 正己烷中p.p’-DDD溶液标准物质 | GBW(E)082247,100μg/mL，有证书 | 瓶 | 1 | 29.04
3705 | 正己烷中p.p’-DDE溶液标准物质 | GBW(E)082246,100μg/mL，有证书 | 瓶 | 1 | 29.04
3706 | 正己烷中p.p’-DDT溶液标准物质 | GBW(E)082245,100μg/mL，有证书 | 瓶 | 1 | 29.04
3707 | 植物源性食品中草铵膦检测净化管（多壁碳纳米管） | OD65192,50支/盒 | 盒 | 1 | 810
3708 | 直形冷凝管标口蒸馏装置用 | 300mm/24*2，磨口 | 支 | 1 | 25.168
3709 | 治螟磷 | 100mg/L，1mL，有证书 | 瓶 | 1 | 58.08
3710 | 治螟磷 | 1000mg/L，1mL，有证书 | 瓶 | 1 | 231.352
3711 | 质控样品/鱼肉粉中磺胺嘧啶/磺胺二甲基嘧啶混标 |  | 瓶 | 1 | 1408
3712 | 质控样品/鱼肉中磺胺噻唑 |  | 瓶 | 1 | 1271.6
3713 | 质谱灯丝 | G7005-60061，高温，EI 离子源，能与安捷伦仪器配合使用 | 包 | 1 | 1605.912 | 进口
3714 | 中效过滤器 | 287*592*381*4，适用于精密空调 | 个 | 1 | 254.584
3715 | 中性氧化铝 | FCP 100-200目（沪试），500g | 瓶 | 1 | 37.752
3716 | 中性氧化铝粉末 | （40-100）目，100g/瓶 | 瓶 | 1 | 2543.904 | 进口
3717 | 中性氧化铝固相萃取小柱Alumina-N | 1g，3mL/50pcs | 盒 | 1 | 768.592 | 进口
3718 | 中性氧化铝固相萃取小柱Alumina-N | 1g，6mL/30pcs | 盒 | 1 | 432.696 | 进口
3719 | 终端除菌过滤器 | MPGP02001，0.22um，能与密理博纯水机配套使用 | 个 | 1 | 1946.648 | 进口
3720 | 种菌唑 | 100mg/L，1mL，有证书 | 瓶 | 1 | 739.2
3721 | 仲丁灵 | 100mg/L，1mL，有证书 | 瓶 | 1 | 88
3722 | 仲丁灵快速检测盒（胶体金）10次/盒 | 10次/盒 | 盒 | 1 | 99
3723 | 仲丁威 | 100mg/L，1mL，有证书 | 瓶 | 1 | 58.08
3724 | 仲丁威 | 1000mg/L，1mL，有证书 | 瓶 | 1 | 231.352
3725 | 重铬酸钾 | AR 500g | 瓶 | 1 | 81.312
3726 | 重铬酸钾 | GR,500g | 瓶 | 1 | 128.744
3727 | 重铬酸钾标准溶液 | c(1/6K2Cr2O7)= 0.1000 mol/L ，1L/瓶 | 瓶 | 1 | 264
3728 | 猪肝粉基质中克伦特罗（瘦肉精）质控样 | 15g/塑料瓶 | 瓶 | 1 | 851.84
3729 | 主动溶剂柱前预加热装置 | 205000730 | 个 | 1 | 7744 | 进口
3730 | 柱晶白霉素 | 100mg/L于甲醇，1.2ml | 个 | 1 | 140
3731 | 柱螺帽 | 5181-8830，用于气相色谱毛细管柱的柱螺帽，能与安捷伦仪器配合使用 | 包 | 1 | 319.44 | 进口
3732 | 柱前滤芯 | 与氨基甲酸酯色谱柱配合使用，P/N：18ECG002 | 套 | 1 | 2270.4 | 进口
3733 | 注射器 | 4710002300，100ul，能与安捷伦仪器配合使用 | 个 | 1 | 2149.928 | 进口
3734 | 注射器 | 2mL | 盒 | 1 | 78.408
3735 | 注射器推杆，PTEE头 | 4710003100，100ul，能与安捷伦仪器配合使用 | 个 | 1 | 923.472 | 进口
3736 | 转换接头配件 | VHAQ-6-1618-050 | 瓶 | 1 | 40.48
3737 | 壮观霉素 | 50MG，纯品型，有证书 | 瓶 | 1 | 392.04 | 进口
3738 | 浊度标准物质 | GBW12001,400NTU， 90mL，有证书 | 瓶 | 1 | 133.584
3739 | 灼烧浮石粉 | 500g/瓶 | 瓶 | 1 | 96.8
3740 | 紫色丁腈手套 | L码，50只/盒，55082 | 盒 | 1 | 31.68
3741 | 紫外检测器氘灯 | G1314-60100，能与安捷伦仪器配合使用 | 个 | 1 | 6209.72 | 进口
3742 | 紫外线灯 | S-8 | 个 | 1 | 3218.6
3743 | 紫外液位计 | FTPF05381，适用于默克 Direct16 ，适用于 60L 桶 | 个 | 1 | 4337.608
3744 | 自动调零滴定管 | 10ml | 个 | 1 | 1190.64
3745 | 自动调零滴定管 | 25ml | 个 | 1 | 1190.64
3746 | 自动过滤式防毒面罩 | 6800全面罩+6001滤毒盒 | 套 | 1 | 744.392
3747 | 自动搅拌溶氧电极 | 086030MD，Thermo | 个 | 1 | 14036 | 进口
3748 | 自动进样器进样针 | G4513-80204，10 µL，固定式针头，能与安捷伦仪器配合使用 | 个 | 1 | 518.848 | 进口
3749 | 自动进样针 | 5181-3361，10 µL，能与安捷伦仪器配合使用 | 个 | 1 | 3397.68 | 进口
3750 | 自动进样针 | 5181-3354，10 µL，能与安捷伦仪器配合使用 | 个 | 1 | 577.896 | 进口
3751 | 自紧式色谱柱螺母 | 5190-6194，，用于安捷伦进样口和检测器接头，能与安捷伦仪器配合使用 | 包 | 1 | 841.192 | 进口
3752 | 自紧柱螺母Self tightening column nut, for Agilent mass spec interface transfer line | G3440-81013 | 个 | 1 | 968 | 进口
3753 | 棕色标样瓶 | 50ML | 个 | 1 | 182.952
3754 | 棕色标样瓶 | 25ML | 个 | 1 | 140.36
3755 | 棕色标准瓶 | 10mL，螺旋带盖 | 个 | 1 | 158.752
3756 | 棕色标准瓶 | 100mL，100 个/盒 | 个 | 1 | 206.184
3757 | 棕色标准瓶 | 20ml，螺纹口，带盖 | 个 | 1 | 190.696
3758 | 棕色玻璃试剂瓶 | 125mL | 个 | 1 | 9.68
3759 | 棕色玻璃试剂瓶 | 250mL | 个 | 1 | 11.616
3760 | 棕色玻璃试剂瓶 | 500mL | 个 | 1 | 16.456
3761 | 棕色玻璃试剂瓶 | 1000mL | 个 | 1 | 26.136
3762 | 棕色滴瓶 | 60mL | 个 | 1 | 5.808
3763 | 棕色碘量瓶 | 250mL | 个 | 1 | 69.696
3764 | 棕色蓝盖试剂瓶GL45 | 218065451,1L | 个 | 1 | 836
3765 | 棕色离心管 | 50mL，25个/包，8包/箱 | 箱 | 1 | 901.208 | 进口
3766 | 棕色容量瓶 | 200ML | 个 | 1 | 9.68
3767 | 棕色容量瓶 | 250mL | 个 | 1 | 38.72
3768 | 棕色溶解氧瓶 | 250mL | 个 | 1 | 31.944
3769 | 棕色试剂瓶 | 2L | 个 | 1 | 29.04
3770 | 棕色试剂瓶 | 1L/小口 | 个 | 1 | 27.104
3771 | 棕色试剂瓶 | 2.5L/小口 | 个 | 1 | 58.08
3772 | 棕色酸碱通用滴定管 | 50mL, 聚四氟乙烯头 | 个 | 1 | 121.968
3773 | 棕色酸碱通用滴定管 | 25mL, 聚四氟乙烯头 | 个 | 1 | 109.384
3774 | 棕色酸式滴定管 | 四氟乙烯塞/25mL | 支 | 1 | 110.352
3775 | 棕色细口试剂瓶 | 500mL | 个 | 1 | 16.456
3776 | 棕色细口试剂瓶 | 1L | 个 | 1 | 26.136
3777 | 棕色样品瓶 | 5182-0716，2 mL，100/包 | 包 | 1 | 219.736 | 进口
3778 | 组织中喹诺酮类快速检测试纸条 | 水产组织、禽畜肉等，10份次/盒，3.0μg/kg或更低 | 盒 | 1 | 484
3779 | 左炔诺孕酮 | 100mg,纯度99.6% | 瓶 | 1 | 279
3780 | 左旋咪唑盐酸盐 | 100mg/L于甲醇，1.2ml | 个 | 1 | 100
3781 | ɑ-玉米赤霉醇 | 10MG，纯品型，有证书 | 瓶 | 1 | 2640
3782 | Ø1.5mm 氮吹针配套用垫圈 | 10个/包，适用于得泰 | 包 | 1 | 96.8
3783 | Ø2.0mm氮吹针配套用垫圈 | 10个/包 | 包 | 1 | 96.8
3784 | α-666农药溶液标准物质 | 1mg/mL GBW(E)060231，有证书 | 瓶 | 1 | 270.072
3785 | α-六六六 | 100mg/L，1mL，有证书 | 瓶 | 1 | 58.08
3786 | α-六六六 | 1000mg/L，1mL，有证书 | 瓶 | 1 | 231.352
3787 | α-萘胺 | 1-萘胺, AR,99.0% | 瓶 | 1 | 193.6
3788 | β-666农药溶液标准物质 | 1mg/mL GBW(E)060232，有证书 | 瓶 | 1 | 231.352
3789 | β-六六六 | 100mg/L，1mL，有证书 | 瓶 | 1 | 58.08
3790 | β-六六六 | 1000mg/L，1mL，有证书 | 瓶 | 1 | 231.352
3791 | β-葡萄糖醛酸苷酶 | 1ml，3000U/ml | 瓶 | 1 | 2904 | 进口
3792 | β-受体激动剂混标（1025号公告-18-2008 特布他林、西马特罗、沙丁胺醇、非诺特罗、氯丙那林、莱克多巴胺、克仑特罗、妥布特罗、喷布特罗),80793GA, 1mL, 100ppm | 80793GA，1mL，100ppm | 瓶 | 1 | 849.904
3793 | β-玉米赤霉醇 | 10MG，纯品型，有证书 | 瓶 | 1 | 2640
3794 | γ-666农药溶液标准物质 | 1mg/mL GBW(E)060233，有证书 | 瓶 | 1 | 270.072
3795 | γ-氨基丁酸(4-氨基丁酸) | 纯度99%，25g，Sigma-Aldric 编号A2129 | 瓶 | 1 | 340 | 进口
3796 | γ-六六六 | 100mg/L，1mL，有证书 | 瓶 | 1 | 58.08
3797 | γ-六六六 | 1000mg/L，1mL，有证书 | 瓶 | 1 | 150
3798 | δ-666农药溶液标准物质 | 1mg/mL GBW(E)060234，有证书 | 瓶 | 1 | 270.072
3799 | δ-六六六 | 100mg/L，1mL，有证书 | 瓶 | 1 | 58
3800 | δ-六六六 | 1000mg/L，1mL，有证书 | 瓶 | 1 | 231
3801 | 硫丹硫酸盐/硫丹硫酸酯 标准溶液 | 100μg/mL ≥1ml甲醇 | 支 | 1 | 131.4
3802 | 硫丹硫酸盐/硫丹硫酸酯 标准溶液 | 1000μg/mL ≥1ml乙腈 | 支 | 1 | 227.7
3803 | 硫丹硫酸盐/硫丹硫酸酯 标准溶液 | 100μg/mL ≥1ml 正己烷 | 支 | 1 | 131.4
3804 | 硫丹硫酸盐/硫丹硫酸酯 标准溶液 | 1000μg/mL ≥1ml 正己烷 | 支 | 1 | 227.7
3805 | 哌虫啶 标准溶液 | 100μg/mL ≥1ml乙腈 | 支 | 1 | 87.3
3806 | 哌虫啶 标准溶液 | 1000μg/mL ≥1ml乙腈 | 支 | 1 | 395.1
3807 | 哌虫啶 标准溶液 | 100ug/ml 1ml乙腈 | 支 | 1 | 395.1
3808 | 哌虫啶 标准溶液 | 1000ug/ml 1ml乙腈 | 支 | 1 | 395.1
3809 | 环氧虫啶 标准溶液 | 100μg/mL ≥1ml乙腈 | 支 | 1 | 245.7
3810 | 环氧虫啶 标准溶液 | 1000μg/mL ≥1ml乙腈 | 支 | 1 | 395.1
3811 | 环氧虫啶 标准溶液 | 100ug/ml 1ml乙腈 | 支 | 1 | 262.8
3812 | 环氧虫啶 标准溶液 | 1000ug/ml 1ml乙腈 | 支 | 1 | 877.5
3813 | 环氧虫啶 | 100mg/L于乙腈，1.2ml | 支 | 1 | 245.7
3814 | 氟吡呋喃酮 | 100μg/mL 1mL 乙腈 | 支 | 1 | 184.5
3815 | 氟吡呋喃酮 标准溶液 | 100μg/mL ≥1ml于乙腈 | 支 | 1 | 175.5
3816 | 氟吡呋喃酮 标准溶液 | 100μg/mL ≥1ml甲醇 | 支 | 1 | 175.5
3817 | 氟吡呋喃酮 | 100mg/L于乙腈，1.2ml | 支 | 1 | 184.5
3818 | 联苯肼酯 标准溶液 | 100ug/ml≥1ml甲醇 | 支 | 1 | 131.4
3819 | 联苯肼酯 标准溶液 | 1000μg/mL ≥1ml于乙腈 | 支 | 1 | 227.7
3820 | 联苯肼酯 标准溶液 | 100μg/mL ≥1ml Acetone | 支 | 1 | 131.4
3821 | 甲醇中联苯肼酯溶液 | 1000ppm, 1ml | 支 | 1 | 175.5
3822 | 联苯肼酯 | 1000mg/L于甲醇，1ml | 支 | 1 | 105.3
3823 | 吗菌灵 标准溶液 | 100μg/mL ≥1ml于甲醇 | 支 | 1 | 87.3
3824 | 吗菌灵 标准溶液 | 1000μg/mL ≥1ml于甲醇 | 支 | 1 | 175.5
3825 | 吗菌灵/十二环吗啉溶液 | 1ml,100ppm于甲醇 | 支 | 1 | 87.3
3826 | 吗菌灵 分析对照品 | 50mg | 支 | 1 | 302.4